## 9ch확장
우진공업) Pre ChargeRelay 특성평가 시험장비_환경/메카니컬 신뢰성 시험/내구 시험 CH 추가
2024-08-23
| Level |  |  | 구분 / 품명 | Model / 규격 | Maker | 매입처 | 수량 | 단가 | 정가 | 원가 | Mark-up | 견적가 |  | 비고 |  | 입고 일정
| ● |  |  | 1. Control Parts_환경 신뢰성 시험 | [13 empty] | 기존 | HV1 |  | HV2 |  | HS1 |  | HS2
|  | ● |  | AO Module @ 3CH 추가 | NI-9269 | NI | 스마트인스트루먼트 | 0 | 2242000 | 2360000 | 0 | 0% | 0 |  | 제어측 SSR제어 6CH 추가 |  | 4W |  | 1CH | 2CH | 1CH | 2CH | 1CH | 2CH | 1CH | 2CH
| ● |  |  | 2. Control rack Parts_환경 신뢰성 시험 | [13 empty] | 내구 | 제어전압 | 제어전류(Shunt) | HV+ | HV- | 702916 | 701930 | SPARE | SPARE
|  | ● |  | Test Circuit 제작 및 배선 작업 외 @CH 추가 | 제작품 | 제작품 | 고려전자 | 1 | 500000 | 500000 | 500000 | 30% | 650000 |  |  |  | 1W | 메카 신뢰 | 제어전압 | 제어전류(Shunt) | HV+ | HV- | 702916 | SPARE
|  |  | ● | SSR(32V, 10A) @CH 추가 | WYR1C0310D4 | WoonYoung | 고려전자 | 6 | 20000 | 20000 | 120000 | 30% | 156000 |  | 제어측 SSR 6CH 추가 |  | 2W | 환경 신뢰 | 제어전압 | 제어전류(Shunt) | HV+ | HV- | 702916 | SPARE
|  |  | ● | EVR(1000V, 40A) @CH 추가 | GPR-M040 | LSIS | 고려전자 | 6 | 50000 | 50000 | 300000 | 30% | 390000 |  | 인가측 EVR 6CH 추가 |  | 6W
| ● |  |  | 3. Control Parts_메카니컬 신뢰성 시험 | [13 empty] | 변경 | HV1 |  | HV2 |  | HS1 |  | HS2
|  | ● |  | AO Module @ 3CH 추가 | NI-9269 | NI | 스마트인스트루먼트 | 0 | 2242000 | 2360000 | 0 | 0% | 0 |  | 제어측 SSR제어 6CH 추가 |  | 4W |  | 1CH | 2CH | 1CH | 2CH | 1CH | 2CH | 1CH | 2CH
| ● |  |  | 4. Control rack Parts_메카니컬 신뢰성 시험 | [13 empty] | 내구 | 제어전압 | C전압 | HV+ | HV- | 제어전류(Shunt) | 702916 | 701930 | SPARE
|  | ● |  | Test Circuit 제작 및 배선 작업 외 @CH 추가 | 제작품 | 제작품 | 고려전자 | 1 | 500000 | 500000 | 500000 | 30% | 650000 |  |  |  | 1W | 메카 신뢰 | 제어전압 | C전압 | HV+ | HV- | 제어전류(Shunt) | 702916
|  |  | ● | SSR(32V, 10A) @CH 추가 | WYR1C0310D4 | WoonYoung | 고려전자 | 6 | 20000 | 20000 | 120000 | 30% | 156000 |  | 제어측 SSR 6CH 추가 |  | 2W | 환경 신뢰 | 제어전압 | C전압 | HV+ | HV- | 제어전류(Shunt) | 702916
|  |  | ● | EVR(1000V, 40A) @CH 추가 | GPR-M040 | LSIS | 고려전자 | 6 | 50000 | 50000 | 300000 | 30% | 390000 |  | 인가측 EVR 6CH 추가 |  | 6W
| ● |  |  | 5. Control Parts_내구 시험
|  | ● |  | AO Module @ 3CH 추가 | NI-9269 | NI | 스마트인스트루먼트 | 0 | 2242000 | 2360000 | 0 | 0% | 0 |  | 제어측 SSR제어 3CH 추가 |  | 4W
| ● |  |  | 6. Control rack Parts_내구 시험
|  | ● |  | Test Circuit 제작 및 배선 작업 외 @CH 추가 | 제작품 | 제작품 | 고려전자 | 1 | 500000 | 500000 | 500000 | 30% | 650000 |  |  |  | 1W
|  |  | ● | SSR(32V, 10A) @CH 추가 | WYR1C0310D4 | WoonYoung | 고려전자 | 3 | 20000 | 20000 | 60000 | 30% | 78000 |  | 제어측 SSR 3CH 추가 |  | 2W
|  |  | ● | EVR(1000V, 100A) @CH 추가 | GPR-M100 | LSIS | 고려전자 | 3 | 70000 | 70000 | 210000 | 30% | 273000 |  | 인가측 EVR 3CH 추가 |  | 6W
| 재료비 합계 (VAT 미포함) | [9 empty] | 2610000 |  | 3393000
| ● |  |  | 7. Software Parts_환경/메카니컬 신뢰성 시험
|  | ● |  | 개발비 @CH 추가 | - | 제작품 | YOKOGAWA | 25 | 422000 | 422000 | 10550000 |  | 10550000
|  | ● |  | 통합디버깅 @CH 추가 | - | 제작품 | YOKOGAWA | 20 | 422000 | 422000 | 8440000 |  | 8440000
| ● |  |  | 8. 인건비
|  | ● |  | System Integration |  | 제작품 | YOKOGAWA | 2 | 422000 | 422000 | 844000 |  | 844000 |  | 요꼬가와전기 기술지원단가 과장기준 : 8만5천원 / 1시간
|  | ● |  | I/O Design |  | 제작품 | YOKOGAWA | 2 | 422000 | 422000 | 844000 |  | 844000
|  | ● |  | H/W Design |  | 제작품 | YOKOGAWA | 2 | 422000 | 422000 | 844000 |  | 844000
|  | ● |  | Test Programing & I/O Check |  | 제작품 | YOKOGAWA | 2 | 422000 | 422000 | 844000 |  | 844000
|  | ● |  | Test Producer Commissioning |  | 제작품 | YOKOGAWA | 2 | 422000 | 422000 | 844000 |  | 844000
|  | ● |  | On-Site Commissioning |  | 제작품 | YOKOGAWA | 10 | 422000 | 422000 | 4220000 |  | 4220000
|  | ● |  | Education |  | 제작품 | YOKOGAWA | 0 | 422000 | 422000 | 0 |  | 0
| 인건비 합계 | [9 empty] | 27430000 |  | 27430000
| 일반 관리비( 재료비의 n%) | [10 empty] | 3% | 101000
| 전체 소계 (재료비 +소프트웨어+ 인건비+일반관리비) | [11 empty] | 30924000
| 기업 이윤 (전체 소계 n%) | [10 empty] | 10% | 3092000
| 견적가 (VAT 미포함/천단위 절사) | [11 empty] | 34000000
| 비 고 | [10 empty] | 네고율 | 네고 견적가 |  | 견적가 - 재료비원가 |  | 이익률
| 1 | 현재 SSR제어 AO에서 DO로 변경으로 기존 검토된 AO module(NI-9269) 추가 구매 제외 적용 | [9 empty] | 0% | 34000000 |  | 31390000 |  | 92.32%
| 2 | H/W 시험 장비 당 비용 적용, S/W는 시험 장비 통합 비용 적용 | [9 empty] | 10% | 30909090.9091 |  | 28299090.9091 |  | 91.56%
| 3 | 납기 : 발주 후 약 3개월 | [9 empty] | 15% | 29565217.3913 |  | 26955217.3913 |  | 91.17%
| 4 | ※ 추가 개발진행시, 통합디버깅에 대한 Risk 검증 및 공수 발생, 안정화를 위한 일정확보가 반드시 필요 | [9 empty] | 20% | 28333333.3333 |  | 25723333.3333 |  | 90.79%
| 5 | [10 empty] | 발주가 | 0 |  | -2610000 |  | #DIV/0!
6
| 7 | [10 empty] | 담 당 |  | 검 토 |  | 승 인
8

## 신뢰성 시험_4안r1_6ch확장
우진공업) Pre ChargeRelay 특성평가 시험장비_신뢰성 시험 3CH 추가
2024-07-15
| Level |  |  |  | 구분 / 품명 | Model / 규격 | Maker | 매입처 | 수량 | 단가 | 정가 | 원가 | Mark-up | 견적가 |  | 비고 |  | 입고 일정
| ● |  |  |  | 1. Source&Measurement Parts
|  | ● |  |  | ScopeCorder | DL950-F-HK/M1/ST2/C60/P4 | YOKOGAWA | YOKOGAWA |  | 13476607.2 | 24756000 | 0 | 0% | 0 |  | 제어인가전압전류/시간,순단시간 측정 |  | 약 50일
|  |  | ● |  | High Voltage 1MS/s, 16Bit Isolation Module (2 ch) | 720268 | YOKOGAWA | YOKOGAWA |  | 1081277.316 | 1806000 | 0 | 0% | 0 |  | 제어전압 1, 제어전류 1(shunt), 인가전압 2 |  | 약 50일
|  |  |  | ● | Measurement lead set | 758933 | YOKOGAWA | YOKOGAWA |  | 33743.997 | 62000 | 0 | 0% | 0 |  | 제어전압 1, 제어전류 1(shunt), 인가전압 2 케이블 |  | 약 50일
|  |  |  | ● | Fork Terminal adapters | 758921 | YOKOGAWA | YOKOGAWA |  | 28923.426 | 54000 | 0 | 0% | 0 |  | 제어전압 1, 제어전류 1(shunt), 인가전압 2 포크터미널 |  | 약 45일
|  |  | ● |  | High-speed 1 MS/s 16-Bit Isolation Module (2 ch) | 701251 | YOKOGAWA | YOKOGAWA |  | 1081277.316 | 1806000 | 0 | 0% | 0 |  | 인가전류 1 |  | 약 50일
|  |  |  | ● | Current probe / 30A/5A/0.5A 120MHz | 702916 | YOKOGAWA | YOKOGAWA |  | 5802678 | 8712000 | 0 | 0% | 0 |  | 인가전류 1 probe |  | 약 50일
|  |  | ● |  | Temperature/high-precision voltage Module (2 ch) | 701265 | YOKOGAWA | YOKOGAWA |  | 1035845.496 | 1723000 | 0 | 0% | 0 |  | 온도 3 |  | 약 50일
|  | ● |  |  | Bipolar DC Power | BP4610 | NF | NF |  | 6011004 | 11825000 | 0 | 0% | 0 |  | 제어전원용, 12V/0~50mA, 순단0.5s~0.9s, 100Hz이하 구형파 구현 |  | 약 1.5개월 | 기존에 다뤄본 장비로 변경 협의
|  | ● |  |  | Low Voltage DC Power (850W, 30V, 25A) | DSP030-025HR | IDRC | 비오비엔터프라이즈 |  | 1731750 | 2309000 | 0 | 0% | 0 |  | 인가전압 12V |  | 12W
|  | ● |  |  | Uni. DC power_Master (15kW, 1500V, 30A) | DSP1500-30WE | IDRC | 비오비엔터프라이즈 |  | 14394750 | 19193000 | 0 | 0% | 0 |  | 인가전압 450, 800V |  | 12W |  |  | 65536 | 0.00091553
|  |  | ● |  | Uni. DC power_Slave (15kW, 1500V, 30A) | DSP1500-30WAe | IDRC | 비오비엔터프라이즈 |  | 14008500 | 18678000 | 0 | 0% | 0 |  |  |  | 12W |  |  | 4096 | 0.014648
| ● |  |  |  | 2. Control Parts
|  | ● |  |  | 4-slot, Ether Type CompactDAQ Chassis | cDAQ-9185 | NI | 스마트인스트루먼트 |  | 2422500 | 2550000 | 0 | 0% | 0 |  |  |  | 4W
|  |  | ● |  | AO Module | NI-9269 | NI | 스마트인스트루먼트 |  | 2242000 | 2360000 | 0 | 0% | 0 |  | 제어측 SSR제어 3, Dis char SW싱크 1(spare) |  | 4W | 100kS/s/ch 동시, ±10 V, 절연, 4-채널 C 시리즈 전압 출력
|  |  | ● |  | DIO Module | NI-9426 | NI | 스마트인스트루먼트 |  | 836000 | 880000 | 0 | 0% | 0 |  | 인가전압측 SSR제어 4 |  | 4W | 36V, 32채널 (소싱 출력), 500µs C 시리즈 디지털
|  |  | ● |  | AI Module | NI-9221 | NI | 스마트인스트루먼트 |  | 1396500 | 1470000 | 0 | 0% | 0 |  | 방전전압 모니터링 1 |  | 4W | ±60V, 800kS/s, 12bit, 8-채널 C 시리즈 ​전압
|  |  | ● |  | AO Module @CH 추가 | NI-9269 | NI | 스마트인스트루먼트 | 2 | 2242000 | 2360000 | 4484000 | 0% | 4720000 |  | 제어측 SSR제어 3CH 추가 |  | 4W | 100kS/s/ch 동시, ±10 V, 절연, 4-채널 C 시리즈 전압 출력
| ● |  |  |  | 3. Control rack Parts
|  | ● |  |  | RACK1 - Control Rack 제작 외 | 제작품 | 제작품 | 고려전자 |  | 4000000 | 4000000 | 0 | 30% | 0 |  |  |  |  | WD 4 | 3840000
|  | ● |  |  | RACK1 - Control Rack 제작 외 @CH 추가 | 제작품 | 제작품 | 고려전자 | 2 | 500000 | 500000 | 1000000 | 30% | 1300000 |  |  |  |  | WD 4 | 3840000
|  |  | ● |  | NCT (2kW / H-Class) | BHNCT-HC2K | 범한 | 고려전자 |  | 200000 | 200000 | 0 | 30% | 0
|  |  | ● |  | Voltage Transducer | ISOBLOCK V-1C (1500V 5V) | verivolt | 고려전자 |  | 450000 | 500000 | 0 | 0% | 0 |  | 방전 전압 확인용 1+@판넬메터 적용(rack제작포함)
|  | ● |  |  | Pre-Charge Relay Test Circuit Ass'y | 제작품 | 제작품 | 고려전자 |  | 1000000 | 1000000 | 0 | 30% | 0 |  |  |  |  | WD 1 | 960000
|  |  | ● |  | SSR(32V, 10A) | WYR1C0310D4 | WoonYoung | 고려전자 |  | 20000 | 20000 | 0 | 30% | 0
|  |  | ● |  | SSR(32V, 10A) @CH 추가 | WYR1C0310D4 | WoonYoung | 고려전자 | 6 | 20000 | 20000 | 120000 | 30% | 156000 |  | 제어측 SSR 3CH 추가
|  |  | ● |  | EVR(1000V, 50A) | EVR50 | YMTECH | 고려전자 |  | 50000 | 50000 | 0 | 30% | 0
|  |  | ● |  | EVR(1000V, 50A) @CH 추가 | EVR50 | YMTECH | 고려전자 | 6 | 50000 | 50000 | 300000 | 30% | 390000 |  | 인가측 EVR 3CH 추가
|  |  | ● |  | SSR(1200V, 25A) | ASR-SJ1200D25WL | Altran Magnetics | 고려전자 | 0 | 120000 | 120000 | 0 | 30% | 0 |  |  |  | 납기상 EVR 변경 적용
|  |  | ● |  | Capacitor / 1000uF | 947D102K901CJRSN | CORNELL | 고려전자 |  | 250000 | 250000 | 0 | 30% | 0 |  | RC회로 C
|  | ● |  |  | RACK2 - Power Rack 제작 외 | 제작품 | 제작품 | 고려전자 |  | 3500000 | 3500000 | 0 | 30% | 0 |  |  |  |  | WD 3 | 3480000
|  | ● |  |  | UPS | SMT1000RMI2UC / APC Smart-UPS 1000VA LCD RM 2U 230V | APC | 써미트시스템 |  | 530000 | 530000 | 0 | 30% | 0 |  |  |  | 2 D
|  | ● |  |  | 24인치 모니터 | S24C310EAKXKR | SAMSUNG | 테크앤 |  | 140000 | 200000 | 0 | 30% | 0 |  |  |  | 1 W
|  | ● |  |  | 산업용 PC | IPC-610H-BTO / i7-12700, SSD 1T RAID, 16G DDR4-3200, WIN11PRO 64BIT KOR | 어드밴텍 | 어드밴텍 |  | 2630000 | 3000000 | 0 | 30% | 0 |  |  |  | 2 W
|  | ● |  |  | 40ohm Resistor (2kW, 5%) | RWH 2kW 40ohm | 파워옴텍 | 파워옴텍 |  | 65000 | 70000 | 0 | 30% | 0 |  | RC회로 R |  | 1 M
|  |  | ● |  | 1kohm Resistor (2kW, 5%) | RWH 2kW 1kohm | 파워옴텍 | 파워옴텍 |  | 65000 | 70000 | 0 | 30% | 0 |  | R회로
|  |  | ● |  | 40ohm Resistor (2kW, 5%), 방전저항 | RWH 2kW 40ohm | 파워옴텍 | 파워옴텍 |  | 65000 | 70000 | 70000 | 30% | 0 |  | CAP 방전용
|  |  | ● |  | Shunt Resistor (5A, class 0.2) | 5A, 50mV, class 0.2 | 파워옴텍 | 파워옴텍 |  | 10000 | 20000 | 0 | 30% | 0 |  | 제어전류 1 Shunt 저항
| ● |  |  |  | 4. Software Parts
|  | ● |  |  | 외주 SW 개발_메카니컬 환경, 신뢰성 시험 | - | 제작품 | RLmodel |  | 19000000 | 19000000 | 0 | 0% | 0
| 재료비 합계 (VAT 미포함) | [10 empty] | 5974000 |  | 6566000
| ● |  |  |  | 5. Software Parts
|  | ● |  |  | 진단기능 | - | 제작품 | YOKOGAWA |  | 307000 | 307000 | 0 |  | 0
|  | ● |  |  | 기능구현 | - | 제작품 | YOKOGAWA |  | 307000 | 307000 | 0 |  | 0
|  | ● |  |  | 개발비 @CH 추가 | - | 제작품 | YOKOGAWA | 25 | 307000 | 307000 | 7675000 |  | 7675000
|  | ● |  |  | 통합디버깅 @CH 추가 | - | 제작품 | YOKOGAWA | 15 | 307000 | 307000 | 4605000 |  | 4605000
0
| ● |  |  |  | 6. 인건비
|  | ● |  |  | System Integration |  | 제작품 | YOKOGAWA |  | 307000 | 307000 | 0 |  | 0 |  | 요꼬가와전기 기술지원단가 과장기준 : 8만5천원 / 1시간
|  | ● |  |  | I/O Design |  | 제작품 | YOKOGAWA | 1 | 307000 | 307000 | 307000 |  | 307000
|  | ● |  |  | H/W Design |  | 제작품 | YOKOGAWA | 4 | 307000 | 307000 | 1228000 |  | 1228000
|  | ● |  |  | Test Programing & I/O Check |  | 제작품 | YOKOGAWA | 1 | 307000 | 307000 | 307000 |  | 307000
|  | ● |  |  | Test Producer Commissioning |  | 제작품 | YOKOGAWA |  | 307000 | 307000 | 0 |  | 0
|  | ● |  |  | On-Site Commissioning |  | 제작품 | YOKOGAWA |  | 307000 | 307000 | 0 |  | 0
|  | ● |  |  | Education |  | 제작품 | YOKOGAWA |  | 307000 | 307000 | 0 |  | 0
| 인건비 합계 | [10 empty] | 14122000 |  | 14122000
| 일반 관리비( 재료비의 n%) | [11 empty] | 3% | 196000
| 전체 소계 (재료비 +소프트웨어+ 인건비+일반관리비) | [12 empty] | 20884000
| 기업 이윤 (전체 소계 n%) | [11 empty] | 10% | 2088000
| 견적가 (VAT 미포함/천단위 절사) | [12 empty] | 22000000
| 비 고 | [11 empty] | 네고율 | 네고 견적가 |  | 견적가 - 재료비원가 |  | 이익률
| 1 | 필요개발기간 : TOTAL 30MD (HW 추가 10MD, SW 추가 30MD) | [10 empty] | 0% | 22000000 |  | 16026000 |  | 72.85%
| 2 | [11 empty] | 10% | 20000000 |  | 14026000 |  | 70.13%
| 3 | [11 empty] | 15% | 19130434.7826 |  | 13156434.7826 |  | 68.77%
| 4 | [11 empty] | 20% | 18333333.3333 |  | 12359333.3333 |  | 67.41%
| 5 | [11 empty] | 발주가 | 0 |  | -5974000 |  | #DIV/0!
6
| 7 | [11 empty] | 담 당 |  | 검 토 |  | 승 인
8

## 전매 발주 LIST_FIVOT
전매 발주 LIST_FIVOT
합계 : 수량 |  |  |  |  | 현 위치(240902) | 현 위치(240906)
매입처 | Maker | 구분 / 품명 | Model / 규격 | 요약
NF | NF | Bipolar DC Power | BP4610 | 4 | 한영전자정밀 발송_3EA | 기흥 1EA, 한영 3EA
YOKOGAWA | YOKOGAWA | Current probe / 30A/5A/0.5A 120MHz | 702916 | 4 |  | 기흥
|  | Current probe / DC to 10 MHz bandwidth, 150 Arms | 701930 | 1 |  | 기흥
|  | Differential Probe / 1.5 kV, 150 MHz, 50:1 / 500:1 | 701978 | 2 |  | 기흥
|  | Fork Terminal adapters | 758921 | 12 |  | 기흥
|  | High Voltage 1MS/s, 16Bit Isolation Module (2 ch) | 720268 | 6 |  | 기흥
|  | High-speed 1 MS/s 16-Bit Isolation Module (2 ch) | 701251 | 4 |  | 기흥
|  | Measurement lead set | 758933 | 12 |  | 기흥
|  | Oscilloscope | DLM5038-F-HK/M1/P8 | 1 |  | 기흥
|  | Passive Probe | 701937 | 1 |  | 기흥
|  | ScopeCorder | DL950-F-HK/M1/ST2/C60/P4 | 3 |  | 기흥
|  | Temperature/high-precision voltage Module (2 ch) | 701265 | 7 |  | 기흥
고려전자 | CORNELL | Capacitor / 1000uF | 947D102K901CJRSN | 4 | 한영전자정밀 발송_3EA | 기흥 1EA, 한영 3EA | 고려전자 | 노유환이사 | 010-3387-8122 | ekoryo@gmail.com
| RARA | 1.2ohm Resistor (2kW, 5%) | PRV 200 1.2ΩJ | 1 |  | 기흥
|  | 12ohm Resistor (2kW, 5%) | PRV 200 12ΩJ | 1 |  | 기흥
| verivolt | Voltage Transducer | ISOBLOCK V-1C (1500V 5V) | 4 | 한영전자정밀 발송_3EA | 기흥 1EA, 한영 3EA
| WoonYoung | SSR(32V, 10A) | WYR1C0310D4 | 13 | 한영전자정밀 발송_12EA | 기흥 1EA, 한영 12EA
| YMTECH | EVR(1000V, 100A) | EVR100 | 6 | 한영전자정밀 발송_6EA | 한영 6EA
|  | EVR(1000V, 50A) | EVR50 | 10 | 한영전자정밀 발송_10EA | 한영 10EA
| 범한 | NCT (2kW / H-Class) | BHNCT-HC2K | 4 |  | 미적용 | 적용 검토 중
| 제작품 | 기본특성시험 RACK1 - 기본성능검사 제작 외 | RACK1 - 기본성능검사 제작 외 | 1 |  | 제작 중
|  | 기본특성시험 Pre-Charge Relay Test Circuit Ass'y | Pre-Charge Relay Test Circuit Ass'y | 1 |  | 제작 중
|  | 기본특성시험 RACK2 - 절연저항, 내전압, 누설전류시험 제작 외 | RACK2 - 절연저항, 내전압, 누설전류시험 제작 외 | 1 |  | 제작 중
|  | 메카니컬 신뢰성 시험 RACK1 - Control Rack 제작 외 | RACK1 - Control Rack 제작 외 | 1 |  | 제작 중
|  | 메카니컬 신뢰성 시험 Pre-Charge Relay Test Circuit Ass'y | Pre-Charge Relay Test Circuit Ass'y | 1 |  | 제작 중
|  | 메카니컬 신뢰성 시험 RACK2 - Power Rack 제작 외 | RACK2 - Power Rack 제작 외 | 1 |  | 제작 중
|  | 환경 신뢰성 시험 RACK1 - Control Rack 제작 외 | RACK1 - Control Rack 제작 외 | 1 |  | 제작 중
|  | 환경 신뢰성 시험 Pre-Charge Relay Test Circuit Ass'y | Pre-Charge Relay Test Circuit Ass'y | 1 |  | 제작 중
|  | 환경 신뢰성 시험 RACK2 - Power Rack 제작 외 | RACK2 - Power Rack 제작 외 | 1 |  | 제작 중
|  | 내구 ES 수명 시험 RACK1 - Control Rack 제작 외 | RACK1 - Control Rack 제작 외 | 1 |  | 제작 중
|  | 내구 ES 수명 시험 Pre-Charge Relay Test Circuit Ass'y | Pre-Charge Relay Test Circuit Ass'y | 1 |  | 제작 중
|  | 내구 ES 수명 시험 RACK2 - Power Rack 제작 외 | RACK2 - Power Rack 제작 외 | 1 |  | 제작 중
비오비엔터프라이즈 | IDRC | Low Voltage DC Power (850W, 30V, 25A) | DSP030-025HR | 3 |  | 기흥 1EA, 한영 2EA | 비오비엔터프라이즈 | 이동길대표 | 010-9011-4637 | dennis@bobinc.co.kr
|  | Uni. DC power_Master (15kW, 1500V, 30A) | DSP1500-30WE | 4 |  | 기흥 1EA, 한영 1EA, RL 1EA, 수리 1EA
|  | Uni. DC power_Slave (15kW, 1500V, 30A) | DSP1500-30WAe | 5 |  | 기흥 1EA, 한영 1EA, RL 2EA, 수리 1EA
스마트인스트루먼트 | NI | 4-slot, Ether Type CompactDAQ Chassis | cDAQ-9185 | 4 | 한영전자정밀 발송_3EA | 기흥 1EA, 한영 3EA | 스마트인스트루먼트 | 장현오 대표 | 010-3749-3778 | hojang@smartin.co.kr
|  | AI Module | NI-9221 | 4 | 한영전자정밀 발송_3EA | 기흥 1EA, 한영 3EA
|  | AO Module | NI-9269 | 5 | 한영전자정밀 발송_4EA | 기흥 1EA, 한영 4EA
|  | DIO Module | NI-9426 | 4 | 한영전자정밀 발송_3EA | 기흥 1EA, 한영 3EA
써미트시스템 | APC | UPS | SMT1000RMI2UC / APC Smart-UPS 1000VA LCD RM 2U 230V | 3 | 한영전자정밀 발송_3EA | 한영 3EA | 써미트시스템 | 정태호이사 | 010-8725-9625 | summit@summitsystem.co.kr
어드밴텍 | 어드밴텍 | 산업용 PC | IPC-610H-BTO / i7-12700, SSD 1T RAID, 16G DDR4-3200, WIN11PRO 64BIT KOR | 4 | 한영전자정밀 발송_2EA | 기흥 2EA, 한영 2EA | 어드벤텍 | 남혜경부장 | 010-5755-1394 | catherine.nam@advantech.co.kr
테크앤 | SAMSUNG | 24인치 모니터 | S24C310EAKXKR | 4 | 한영전자정밀 발송_2EA | 기흥 2EA, 한영 2EA | 테크앤 | 배영수대표 | 010-6335-2244 | youngsu.bae@tech-n.co.Kr
파워옴텍 | 파워옴텍 | 1kohm Resistor (2kW, 5%) | PRV 200 1kΩJ | 3 |  | 기흥 | 파워옴텍 | 임규명대표 | 010-2577-7225 | powerohm.tech@gmail.com
|  | 400Mohm Resistor (2kW, 1%) | BL 1W 400MΩ | 1 |  | 기흥
|  | 40ohm Resistor (2kW, 5%) | PRV 200 40ΩJ | 4 |  | 기흥
|  | 40ohm Resistor (2kW, 5%), 방전저항 | PRV 200 40ΩJ | 4 | 한영전자정밀 발송_4EA | 한영 4EA
|  | 40ohm Resistor (450V, 4.5kW, 5%) | 8kW 40J | 1 |  | 기흥
|  | 40ohm Resistor (450V, 4.5kW, 5%), 비정상 차단 모사 | 8kW 40J | 1 |  | 기흥
|  | 40ohm Resistor (800V, 8kW, 5%) | 20kW 40J | 1 |  | 기흥
|  | 40ohm Resistor (800V, 8kW, 5%), 비정상 차단 모사 | 20kW 40J | 1 |  | 기흥
|  | 800Mohm Resistor (2kW, 1%) | BL 1W 800MΩ | 1 |  | 기흥
|  | Shunt Resistor (5A, class 0.2) | 5A, 50mV, class 0.2 | 4 | 한영전자정밀 발송_4EA | 한영 4EA
- | HIOKI | Insulation/Withstanding HiTester | 3153 | 1 |  | 기흥
| Keithley | 7½-Digit Graphical Sampling Multimeter | DMM7510 | 1 |  | 기흥
|  | High Voltage Source Meter | 2470 | 1 |  | 기흥
RLmodel | 제작품 | 외주 SW 개발_메카니컬 환경, 신뢰성 시험 | 외주 SW 개발_메카니컬 환경, 신뢰성 시험 | 1 |  |  | RLmodel | 백윤범실장 | 010-3796-9089 | ybbaek@rlmodel.com
총합계 |  |  |  | 177

## 일정안1
일정표
4M
| Week | 1 | 2 | 3 | 4 | 5 | 6 | 7 | 8 | 9 | 10 | 11 | 12 | 13 | 14 | 15 | 16 | 17 | 18 | 19 | 20 | 21 | 22 | 23 | 24
NI
PC, 모니터
Relay외
기본_RACK제작
내구_RACK제작
메카환경_RACK제작
| IDRC PS | 데모품 DSP1500-30WE 1대 확보 개발 활용 | [10 empty] | 9월 말 예정
| BP4610 | 데모품 활용(1대 확보_정준영부장)
| DLM5038 | 데모품 활용
| DL950 | 데모품 활용
키슬리 | 2470 | 이진철사장님 데모품 확보
키슬리 | DMM7510 | 이진철사장님 데모품 확보
히오키 | 3153 | 이진철사장님 데모품 확보
| 기본_SW | [14 empty] | 10월말 필요
| 내구_SW | [23 empty] | 12월말 필요
| 메카환경_SW | [24 empty] | 25년 3월 말
기본_검수 납품 셋업
내구_검수 납품 셋업
메카환경_검수 납품 셋업
| High Voltage Source Meter | 2470 | Keithley | 1
| 7½-Digit Graphical Sampling Multimeter | DMM7510 | Keithley | 1
| Insulation/Withstanding HiTester | 3153 | HIOKI | 1

## 일정안2
일정표 | 26 | 27 | 28 | 29 | 30 | 31 | 32 | 33 | 34 | 35 | 36 | 37 | 38 | 39 | 40 | 41 | 42 | 43 | 44 | 45 | 46 | 47 | 48
| 6월 4주 | 7월 1주 | 7월 2주 | 7월 3주 | 7월 4주 | 7월 5주 | 8월 1주 | 8월 2주 | 8월 3주 | 8월 4주 | 9월 1주 | 9월 2주 | 9월 3주 | 9월 4주 | 10월 1주 | 10월 2주 | 10월 3주 | 10월 4주 | 10월 5주 | 11월 1주 | 11월 2주 | 11월 3주 | 11월 4주
Week | 1 | 2 | 3 | 4 | 5 | 6 | 7 | 8 | 9 | 10 | 11 | 12 | 13 | 14 | 15 | 16 | 17 | 18 | 19 | 20 | 21 | 22 | 23
NI | bar: 6월 4주 to 7월 3주
PC, 모니터 | bar: 6월 4주 to 7월 3주
Relay외 | bar: 6월 4주 to 7월 4주
기본_RACK제작 | bar: 6월 4주; 7월 4주 to 8월 1주
내구_RACK제작 | bar: 6월 4주; 7월 4주 to 8월 1주
메카환경_RACK제작 | bar: 6월 4주; 8월 2주 to 8월 4주
IDRC PS | 6월 4주: 데모품 DSP1500-30WE 1대 확보 개발 활용; 8월 4주: 9월 말 예정--> 8월 말 예정
BP4610 | 6월 4주: 데모품 활용(1대 확보_정준영부장)
DLM5038-F-HK/M1/P8 | 6월 4주: 데모품 활용, 필요시 전류프로브 데모품 확보(이진철사장님)
DL950-F-HK/M1/ST2/C60/P4 | 6월 4주: 데모품 활용
Acc(프로브 외) | 6월 4주: 데모품 활용
Keithley 2470 | 6월 4주: 이진철사장님 데모품 확보
Keithley DMM7510 | 6월 4주: 이진철사장님 데모품 확보
HIOKI 3153 | 6월 4주: 이진철사장님 데모품 확보
기본_SW | 10월 3주: 10월 중순
내구_SW | 11월 2주: 11월 중순
메카환경_SW | 11월 4주: 11월 말
기본_검수 납품 셋업 | bar: 10월 3주
내구_검수 납품 셋업 | bar: 11월 2주
메카환경_검수 납품 셋업 | bar: 11월 4주
| 26 | 27 | 28 | 29 | 30 | 31 | 32 | 33 | 34 | 35 | 36 | 37 | 38 | 39 | 40 | 41 | 42 | 43 | 44 | 45 | 46 | 47 | 48
High Voltage Source Meter | 6월 4주: 2470; 7월 1주: Keithley; 7월 2주: 1
7½-Digit Graphical Sampling Multimeter | 6월 4주: DMM7510; 7월 1주: Keithley; 7월 2주: 1
Insulation/Withstanding HiTester | 6월 4주: 3153; 7월 1주: HIOKI; 7월 2주: 1

## 일정안3
일정표 | 26 | 27 | 28 | 29 | 30 | 31 | 32 | 33 | 34 | 35 | 36 | 37 | 38 | 39 | 40 | 41 | 42 | 43 | 44 | 45 | 46 | 47 | 48
| 6월 4주 | 7월 1주 | 7월 2주 | 7월 3주 | 7월 4주 | 7월 5주 | 8월 1주 | 8월 2주 | 8월 3주 | 8월 4주 | 9월 1주 | 9월 2주 | 9월 3주 | 9월 4주 | 10월 1주 | 10월 2주 | 10월 3주 | 10월 4주 | 10월 5주 | 11월 1주 | 11월 2주 | 11월 3주 | 11월 4주
Week | 1 | 2 | 3 | 4 | 5 | 6 | 7 | 8 | 9 | 10 | 11 | 12 | 13 | 14 | 15 | 16 | 17 | 18 | 19 | 20 | 21 | 22 | 23
NI | bar: 6월 4주 to 7월 4주
PC, 모니터 | bar: 6월 4주 to 7월 4주
Relay외 | bar: 6월 4주 to 7월 5주
기본_RACK제작 | bar: 6월 4주; 7월 5주 to 8월 2주; 9월 2주
내구_RACK제작 | bar: 6월 4주; 7월 5주 to 8월 2주; 9월 2주
메카환경_RACK제작 | bar: 6월 4주; 8월 3주 to 9월 2주
IDRC PS | 6월 4주: 데모품 DSP1500-30WE 1대 확보 개발 활용
BP4610 | 6월 4주: 데모품 활용(1대 확보_정준영부장)
DLM5038-F-HK/M1/P8 | 6월 4주: 데모품 활용, 필요시 전류프로브 데모품 확보(이진철사장님)
DL950-F-HK/M1/ST2/C60/P4 | 6월 4주: 데모품 활용
Acc(프로브 외) | 6월 4주: 데모품 활용
Keithley 2470 | 6월 4주: 이진철사장님 데모품 확보 예정
Keithley DMM7510 | 6월 4주: 이진철사장님 데모품 확보 예정->우진공업 대여 가능
HIOKI 3153 | 6월 4주: 이진철사장님 데모품 확보 예정
기본_SW | 10월 3주: 10월 중순
내구_SW | 11월 2주: 11월 중순
메카환경_SW | 11월 4주: 11월 말
기본_검수 납품 셋업 | bar: 10월 3주
내구_검수 납품 셋업 | bar: 11월 2주
메카환경_검수 납품 셋업 | bar: 11월 4주
High Voltage Source Meter | 6월 4주: 2470; 7월 1주: Keithley; 7월 2주: 1
7½-Digit Graphical Sampling Multimeter | 6월 4주: DMM7510; 7월 1주: Keithley; 7월 2주: 1; 7월 3주: 우진공업 대여
Insulation/Withstanding HiTester | 6월 4주: 3153; 7월 1주: HIOKI; 7월 2주: 1

## 일정_240924
우진공업) Pre Charge Relay 특성평가 시험장비 일정표 | [22 empty] | 24.09.24
항목 일정 | 6월 4주 | 7월 1주 | 7월 2주 | 7월 3주 | 7월 4주 | 7월 5주 | 8월 1주 | 8월 2주 | 8월 3주 | 8월 4주 | 9월 1주 | 9월 2주 | 9월 3주 | 9월 4주 | 10월 1주 | 10월 2주 | 10월 3주 | 10월 4주 | 10월 5주 | 11월 1주 | 11월 2주 | 11월 3주 | 11월 4주
| 1 | 2 | 3 | 4 | 5 | 6 | 7 | 8 | 9 | 10 | 11 | 12 | 13 | 14 | 15 | 16 | 17 | 18 | 19 | 20 | 21 | 22 | 23
[Product] NI Products(DIO, AIO) | [6 empty] | 입고 완료
[Product] IPC, monitor | [6 empty] | 입고 완료
[Product] MC, Relay외 자재류 | [6 empty] | 입고 완료
[Product] 고전압 Relay(LS社 GPR-M040, GPR-M100) | [12 empty] | 일부 입고 |  |  | 입고예정
[Product] IDRC P/S(DSP1500-30WE, DSP030-025HR) | 데모품 DSP1500-30WE 1대 확보, 개발 진행 | [11 empty] | 입고 완료
[Product] NF BP4610 | 데모품 확보, 개발 진행 |  |  |  |  | 입고 완료
[Product] YOKOGAWA DLM5038-F-HK/M1/P8 | 데모품 확보, 개발 진행 | [9 empty] | 입고 완료
[Product] YOKOGAWA DL950-F-HK/M1/ST2/C60/P4 | 데모품 확보, 개발 진행 | [9 empty] | 입고 완료
[Product] YOKOGAWA Acc(프로브 외) | 데모품 확보, 개발 진행 | [9 empty] | 입고 완료
[Product] Keithley 2470 | 데모품 확보 예정, 개발 진행 | [5 empty] | 입고 완료
[Product] Keithley DMM7510 | 데모품 확보 예정, 개발 진행 | [5 empty] | 입고 완료
[Product] HIOKI 3153 | 데모품 확보 예정, 개발 진행 |  |  |  | 입고 완료
[H/W] 전장 설계 | [8 empty] | 완료
[H/W] RACK 구조 설계 | [5 empty] | 완료
[H/W] 기본특성시험_RACK제작 | [6 empty] | 설계 가공 진행 |  |  |  | 완료 | 시험기 조립 및 배선 제작 작업 |  |  |  |  | 완료
[H/W] 내구수명시험_RACK제작 | [6 empty] | 설계 가공 진행 |  |  |  | 완료 | 시험기 조립 및 배선 제작 작업 |  |  |  |  | 완료
[H/W] 메카신뢰성시험_RACK제작 | [6 empty] | 설계 가공 진행 |  |  |  | 완료 |  |  |  | 시험기 조립 및 배선 제작 작업 | [5 empty] | 완료
[H/W] 환경신뢰성시험_RACK제작 | [6 empty] | 설계 가공 진행 |  |  |  | 완료 |  |  |  | 시험기 조립 및 배선 제작 작업 | [5 empty] | 완료
[S/W] 기본특성시험_SW 개발 | 핵심 기능 구현(기본특성) | [8 empty] | 완료
| 인터페이스 디자인/기능구현&통합 | [17 empty] | 완료
[10 empty] | 랙시스템 통합/SETUP/검증 | [8 empty] | 완료
[S/W] 내구수명시험_SW 개발 | [5 empty] | 핵심 기능 구현(내구) | [8 empty] | 완료
| 인터페이스 디자인/기능구현&통합 | [17 empty] | 완료
[10 empty] | 랙시스템 통합/SETUP/검증 | [8 empty] | 완료
[S/W] 메카신뢰성시험_SW 개발 | [7 empty] | 핵심 기능 구현(메카) | [5 empty] | 완료
| 인터페이스 디자인/기능구현&통합 | [21 empty] | 완료
[14 empty] | 랙시스템 통합/SETUP/검증 | [8 empty] | 완료
[S/W] 환경신뢰성시험_SW 개발 | [7 empty] | 핵심 기능 구현(환경) | [5 empty] | 완료
| 인터페이스 디자인/기능구현&통합 | [21 empty] | 완료
[14 empty] | 랙시스템 통합/SETUP/검증 | [8 empty] | 완료
[SETUP] 기본특성시험_검수 납품 셋업 | [18 empty] | 10월 말
[SETUP] 내구수명시험_검수 납품 셋업 | [18 empty] | 10월 말
[SETUP] 메카신뢰성시험_검수 납품 셋업 | [22 empty] | 11월 말
[SETUP] 환경신뢰성시험_검수 납품 셋업 | [22 empty] | 11월 말
24.09.24

## 일정_240821
우진공업) Pre Charge Relay 특성평가 시험장비 일정표 | [22 empty] | 24.08.13
항목 일정 | 6월 4주 | 7월 1주 | 7월 2주 | 7월 3주 | 7월 4주 | 7월 5주 | 8월 1주 | 8월 2주 | 8월 3주 | 8월 4주 | 9월 1주 | 9월 2주 | 9월 3주 | 9월 4주 | 10월 1주 | 10월 2주 | 10월 3주 | 10월 4주 | 10월 5주 | 11월 1주 | 11월 2주 | 11월 3주 | 11월 4주
| 1 | 2 | 3 | 4 | 5 | 6 | 7 | 8 | 9 | 10 | 11 | 12 | 13 | 14 | 15 | 16 | 17 | 18 | 19 | 20 | 21 | 22 | 23
[Product] NI Products(DIO, AIO) | [6 empty] | 입고완료
[Product] IPC, monitor | [6 empty] | 입고완료
[Product] MC, Relay외 자재류 | [6 empty] | 입고완료
[Product] 고전압 Relay(LS社 GPR-M040, GPR-M100) | [18 empty] | 입고예정
[Product] IDRC P/S(DSP1500-30WE, DSP030-025HR) | 데모품 DSP1500-30WE 1대 확보, 개발 진행 | [9 empty] | 입고예정
[Product] NF BP4610 | 데모품 확보, 개발 진행 |  |  |  |  | 입고완료
[Product] YOKOGAWA DLM5038-F-HK/M1/P8 | 데모품 확보, 개발 진행 | [9 empty] | 입고예정
[Product] YOKOGAWA DL950-F-HK/M1/ST2/C60/P4 | 데모품 확보, 개발 진행 | [9 empty] | 입고예정
[Product] YOKOGAWA Acc(프로브 외) | 데모품 확보, 개발 진행 | [9 empty] | 입고예정
[Product] Keithley 2470 | 데모품 확보 예정, 개발 진행 | [5 empty] | 입고완료
[Product] Keithley DMM7510 | 데모품 확보 예정, 개발 진행 | [5 empty] | 입고완료
[Product] HIOKI 3153 | 데모품 확보 예정, 개발 진행 |  |  |  | 입고완료
[H/W] 전장 설계 | [8 empty] | 완료
[H/W] RACK 구조 설계 | [5 empty] | 완료
[H/W] 기본특성시험_RACK제작 | [6 empty] | 설계 가공 진행 |  |  |  | 완료 | 시험기 조립 및 배선 제작 작업 |  |  |  |  | 완료
[H/W] 내구수명시험_RACK제작 | [6 empty] | 설계 가공 진행 |  |  |  | 완료 | 시험기 조립 및 배선 제작 작업 |  |  |  |  | 완료
[H/W] 메카신뢰성시험_RACK제작 | [6 empty] | 설계 가공 진행 |  |  |  | 완료 |  |  |  | 시험기 조립 및 배선 제작 작업 | [5 empty] | 완료
[H/W] 환경신뢰성시험_RACK제작 | [6 empty] | 설계 가공 진행 |  |  |  | 완료 |  |  |  | 시험기 조립 및 배선 제작 작업 | [5 empty] | 완료
[S/W] 기본특성시험_SW 개발 | 핵심 기능 구현(기본특성) | [8 empty] | 완료
| 인터페이스 디자인/기능구현&통합 | [17 empty] | 완료
[10 empty] | 랙시스템 통합/SETUP/검증 | [8 empty] | 완료
[S/W] 내구수명시험_SW 개발 | [5 empty] | 핵심 기능 구현(내구) | [8 empty] | 완료
| 인터페이스 디자인/기능구현&통합 | [17 empty] | 완료
[10 empty] | 랙시스템 통합/SETUP/검증 | [8 empty] | 완료
[S/W] 메카신뢰성시험_SW 개발 | [7 empty] | 핵심 기능 구현(메카) | [5 empty] | 완료
| 인터페이스 디자인/기능구현&통합 | [21 empty] | 완료
[14 empty] | 랙시스템 통합/SETUP/검증 | [8 empty] | 완료
[S/W] 환경신뢰성시험_SW 개발 | [7 empty] | 핵심 기능 구현(환경) | [5 empty] | 완료
| 인터페이스 디자인/기능구현&통합 | [21 empty] | 완료
[14 empty] | 랙시스템 통합/SETUP/검증 | [8 empty] | 완료
[SETUP] 기본특성시험_검수 납품 셋업 | [18 empty] | 10월 말
[SETUP] 내구수명시험_검수 납품 셋업 | [18 empty] | 10월 말
[SETUP] 메카신뢰성시험_검수 납품 셋업 | [22 empty] | 11월 말
[SETUP] 환경신뢰성시험_검수 납품 셋업 | [22 empty] | 11월 말
24.08.21

## 일정_240813
우진공업) Pre Charge Relay 특성평가 시험장비 일정표 | [22 empty] | 24.08.13
항목 일정 | 6월 4주 | 7월 1주 | 7월 2주 | 7월 3주 | 7월 4주 | 7월 5주 | 8월 1주 | 8월 2주 | 8월 3주 | 8월 4주 | 9월 1주 | 9월 2주 | 9월 3주 | 9월 4주 | 10월 1주 | 10월 2주 | 10월 3주 | 10월 4주 | 10월 5주 | 11월 1주 | 11월 2주 | 11월 3주 | 11월 4주
| 1 | 2 | 3 | 4 | 5 | 6 | 7 | 8 | 9 | 10 | 11 | 12 | 13 | 14 | 15 | 16 | 17 | 18 | 19 | 20 | 21 | 22 | 23
[Product] NI Products(DIO, AIO) | [6 empty] | 입고완료
[Product] IPC, monitor | [6 empty] | 입고완료
[Product] MC, Relay외 자재류 | [6 empty] | 입고완료
[Product] 고전압 Relay(LS社 GPR-M040, GPR-M100) | [18 empty] | 입고예정
[Product] IDRC P/S(DSP1500-30WE, DSP030-025HR) | 데모품 DSP1500-30WE 1대 확보, 개발 진행 | [9 empty] | 입고예정
[Product] NF BP4610 | 데모품 확보, 개발 진행 |  |  |  |  | 입고완료
[Product] YOKOGAWA DLM5038-F-HK/M1/P8 | 데모품 확보, 개발 진행 | [9 empty] | 입고예정
[Product] YOKOGAWA DL950-F-HK/M1/ST2/C60/P4 | 데모품 확보, 개발 진행 | [9 empty] | 입고예정
[Product] YOKOGAWA Acc(프로브 외) | 데모품 확보, 개발 진행 | [9 empty] | 입고예정
[Product] Keithley 2470 | 데모품 확보 예정, 개발 진행 | [5 empty] | 입고완료
[Product] Keithley DMM7510 | 데모품 확보 예정, 개발 진행 | [5 empty] | 입고완료
[Product] HIOKI 3153 | 데모품 확보 예정, 개발 진행 |  |  |  | 입고완료
[H/W] 전장 설계 | [7 empty] | 완료
[H/W] RACK 구조 설계 | [5 empty] | 완료
[H/W] 기본특성시험_RACK제작 | [6 empty] | 설계 가공 진행 |  |  |  | 완료 | 시험기 조립 및 배선 제작 작업 |  |  |  |  | 완료
[H/W] 내구수명시험_RACK제작 | [6 empty] | 설계 가공 진행 |  |  |  | 완료 | 시험기 조립 및 배선 제작 작업 |  |  |  |  | 완료
[H/W] 메카신뢰성시험_RACK제작 | [6 empty] | 설계 가공 진행 |  |  |  | 완료 |  |  |  | 시험기 조립 및 배선 제작 작업 | [5 empty] | 완료
[H/W] 환경신뢰성시험_RACK제작 | [6 empty] | 설계 가공 진행 |  |  |  | 완료 |  |  |  | 시험기 조립 및 배선 제작 작업 | [5 empty] | 완료
[S/W] 기본특성시험_SW 개발 | 핵심 기능 구현(기본특성) | [8 empty] | 완료
| 인터페이스 디자인/기능구현&통합 | [17 empty] | 완료
[10 empty] | 랙시스템 통합/SETUP/검증 | [8 empty] | 완료
[S/W] 내구수명시험_SW 개발 | [5 empty] | 핵심 기능 구현(내구) | [8 empty] | 완료
| 인터페이스 디자인/기능구현&통합 | [17 empty] | 완료
[10 empty] | 랙시스템 통합/SETUP/검증 | [8 empty] | 완료
[S/W] 메카신뢰성시험_SW 개발 | [7 empty] | 핵심 기능 구현(메카) | [5 empty] | 완료
| 인터페이스 디자인/기능구현&통합 | [21 empty] | 완료
[14 empty] | 랙시스템 통합/SETUP/검증 | [8 empty] | 완료
[S/W] 환경신뢰성시험_SW 개발 | [7 empty] | 핵심 기능 구현(환경) | [5 empty] | 완료
| 인터페이스 디자인/기능구현&통합 | [21 empty] | 완료
[14 empty] | 랙시스템 통합/SETUP/검증 | [8 empty] | 완료
[SETUP] 기본특성시험_검수 납품 셋업 | [18 empty] | 10월 말
[SETUP] 내구수명시험_검수 납품 셋업 | [18 empty] | 10월 말
[SETUP] 메카신뢰성시험_검수 납품 셋업 | [22 empty] | 11월 말
[SETUP] 환경신뢰성시험_검수 납품 셋업 | [22 empty] | 11월 말
24.08.13

## 일정_240726
우진공업) Pre Charge Relay 특성평가 시험장비 일정표 | [22 empty] | 24.07.26
항목 일정 | 6월 4주 | 7월 1주 | 7월 2주 | 7월 3주 | 7월 4주 | 7월 5주 | 8월 1주 | 8월 2주 | 8월 3주 | 8월 4주 | 9월 1주 | 9월 2주 | 9월 3주 | 9월 4주 | 10월 1주 | 10월 2주 | 10월 3주 | 10월 4주 | 10월 5주 | 11월 1주 | 11월 2주 | 11월 3주 | 11월 4주
| 1 | 2 | 3 | 4 | 5 | 6 | 7 | 8 | 9 | 10 | 11 | 12 | 13 | 14 | 15 | 16 | 17 | 18 | 19 | 20 | 21 | 22 | 23
[Product] NI Products(DIO, AIO) | [6 empty] | 입고
[Product] IPC, monitor | [5 empty] | 입고
[Product] MC, Relay외 자재류 | [8 empty] | 입고
[Product] IDRC P/S(DSP1500-30WE, DSP030-025HR) | 데모품 DSP1500-30WE 1대 확보, 개발 진행 | [10 empty] | 입고
[Product] NF BP4610 | 데모품 확보, 개발 진행 | [6 empty] | 입고
[Product] YOKOGAWA DLM5038-F-HK/M1/P8 | 데모품 확보, 개발 진행 | [10 empty] | 입고
[Product] YOKOGAWA DL950-F-HK/M1/ST2/C60/P4 | 데모품 확보, 개발 진행 | [10 empty] | 입고
[Product] YOKOGAWA Acc(프로브 외) | 데모품 확보, 개발 진행 | [10 empty] | 입고
[Product] Keithley 2470 | 데모품 확보 예정, 개발 진행 |  |  |  |  | 입고
[Product] Keithley DMM7510 | 데모품 확보 예정, 개발 진행 |  |  |  |  | 입고
[Product] HIOKI 3153 | 데모품 확보 예정, 개발 진행 |  |  |  | 입고완료
[H/W] 전장 설계 | [7 empty] | 완료
[H/W] RACK 구조 설계 |  |  |  |  | 완료
[H/W] 기본특성시험_RACK제작 | [5 empty] | 설계 가공 진행 |  |  | 완료 | 시험기 조립 및 배선 제작 작업 | [5 empty] | 완료
[H/W] 내구수명시험_RACK제작 | [5 empty] | 설계 가공 진행 |  |  | 완료 | 시험기 조립 및 배선 제작 작업 | [5 empty] | 완료
[H/W] 메카신뢰성시험_RACK제작 | [5 empty] | 설계 가공 진행 |  |  |  | 완료 |  |  |  | 시험기 조립 및 배선 제작 작업 | [5 empty] | 완료
[H/W] 환경신뢰성시험_RACK제작 | [5 empty] | 설계 가공 진행 |  |  |  | 완료 |  |  |  | 시험기 조립 및 배선 제작 작업 | [5 empty] | 완료
[S/W] 기본특성시험_SW 개발 | 핵심 기능 구현(기본특성) | [8 empty] | 완료
| 인터페이스 디자인/기능구현&통합 | [17 empty] | 완료
[10 empty] | 랙시스템 통합/SETUP/검증 | [8 empty] | 완료
[S/W] 내구수명시험_SW 개발 | [5 empty] | 핵심 기능 구현(내구) | [8 empty] | 완료
| 인터페이스 디자인/기능구현&통합 | [17 empty] | 완료
[10 empty] | 랙시스템 통합/SETUP/검증 | [8 empty] | 완료
[S/W] 메카신뢰성시험_SW 개발 | [7 empty] | 핵심 기능 구현(메카) | [5 empty] | 완료
| 인터페이스 디자인/기능구현&통합 | [21 empty] | 완료
[14 empty] | 랙시스템 통합/SETUP/검증 | [8 empty] | 완료
[S/W] 환경신뢰성시험_SW 개발 | [7 empty] | 핵심 기능 구현(환경) | [5 empty] | 완료
| 인터페이스 디자인/기능구현&통합 | [21 empty] | 완료
[14 empty] | 랙시스템 통합/SETUP/검증 | [8 empty] | 완료
[SETUP] 기본특성시험_검수 납품 셋업 | [18 empty] | 10월 말
[SETUP] 내구수명시험_검수 납품 셋업 | [18 empty] | 10월 말
[SETUP] 메카신뢰성시험_검수 납품 셋업 | [22 empty] | 11월 말
[SETUP] 환경신뢰성시험_검수 납품 셋업 | [22 empty] | 11월 말
24.07.26

## 일정_240701
우진공업) Pre Charge Relay 특성평가 시험장비 일정표 | [22 empty] | 24.07.01
항목 일정 | 6월 4주 | 7월 1주 | 7월 2주 | 7월 3주 | 7월 4주 | 7월 5주 | 8월 1주 | 8월 2주 | 8월 3주 | 8월 4주 | 9월 1주 | 9월 2주 | 9월 3주 | 9월 4주 | 10월 1주 | 10월 2주 | 10월 3주 | 10월 4주 | 10월 5주 | 11월 1주 | 11월 2주 | 11월 3주 | 11월 4주
| 1 | 2 | 3 | 4 | 5 | 6 | 7 | 8 | 9 | 10 | 11 | 12 | 13 | 14 | 15 | 16 | 17 | 18 | 19 | 20 | 21 | 22 | 23
[Product] NI Products(DIO, AIO) | [6 empty] | 입고
[Product] IPC, monitor | [5 empty] | 입고
[Product] MC, Relay외 자재류 | [8 empty] | 입고
[Product] IDRC P/S(DSP1500-30WE, DSP030-025HR) | 데모품 DSP1500-30WE 1대 확보, 개발 진행 | [10 empty] | 입고
[Product] NF BP4610 | 데모품 확보, 개발 진행 | [6 empty] | 입고
[Product] YOKOGAWA DLM5038-F-HK/M1/P8 | 데모품 확보, 개발 진행 | [7 empty] | 입고
[Product] YOKOGAWA DL950-F-HK/M1/ST2/C60/P4 | 데모품 확보, 개발 진행 | [8 empty] | 입고
[Product] YOKOGAWA Acc(프로브 외) | 데모품 확보, 개발 진행 | [10 empty] | 입고
[Product] Keithley 2470 | 데모품 확보 예정, 개발 진행 |  |  |  |  | 입고
[Product] Keithley DMM7510 | 데모품 확보 예정, 개발 진행 |  |  |  |  | 입고
[Product] HIOKI 3153 | 데모품 확보 예정, 개발 진행 |  |  |  |  | 입고
[H/W] 전장 설계 | [6 empty] | 완료
[H/W] RACK 구조 설계 |  | 완료
[H/W] 기본특성시험_RACK제작 |  | 설계 가공 진행 |  |  | 완료 |  |  |  |  | 시험기 조립 및 배선 제작 작업 | [5 empty] | 완료
[H/W] 내구수명시험_RACK제작 |  | 설계 가공 진행 |  |  | 완료 | [5 empty] | 시험기 조립 및 배선 제작 작업 | [5 empty] | 완료
[H/W] 메카신뢰성시험_RACK제작 |  | 설계 가공 진행 |  |  |  | 완료 | [6 empty] | 시험기 조립 및 배선 제작 작업 |  |  |  |  | 완료
[H/W] 환경신뢰성시험_RACK제작 |  | 설계 가공 진행 |  |  |  | 완료 | [6 empty] | 시험기 조립 및 배선 제작 작업 |  |  |  |  | 완료
[S/W] 기본특성시험_SW 개발 | 핵심 기능 구현(기본특성) | [8 empty] | 완료
| 인터페이스 디자인/기능구현&통합 | [15 empty] | 완료
[10 empty] | 랙시스템 통합/SETUP/검증 | [6 empty] | 완료
[S/W] 내구수명시험_SW 개발 | [7 empty] | 핵심 기능 구현(내구) | [6 empty] | 완료
| 인터페이스 디자인/기능구현&통합 | [19 empty] | 완료
[11 empty] | 랙시스템 통합/SETUP/검증 | [9 empty] | 완료
[S/W] 메카신뢰성시험_SW 개발 | [7 empty] | 핵심 기능 구현(메카) |  |  |  |  | 완료
| 인터페이스 디자인/기능구현&통합 | [21 empty] | 완료
[13 empty] | 랙시스템 통합/SETUP/검증 | [9 empty] | 완료
[S/W] 환경신뢰성시험_SW 개발 | [7 empty] | 핵심 기능 구현(환경) |  |  |  |  | 완료
| 인터페이스 디자인/기능구현&통합 | [21 empty] | 완료
[13 empty] | 랙시스템 통합/SETUP/검증 | [9 empty] | 완료
[SETUP] 기본특성시험_검수 납품 셋업 | [16 empty] | 10월 중순
[SETUP] 내구수명시험_검수 납품 셋업 | [20 empty] | 11월 중순
[SETUP] 메카신뢰성시험_검수 납품 셋업 | [22 empty] | 11월 말
[SETUP] 환경신뢰성시험_검수 납품 셋업 | [22 empty] | 11월 말

## 기본 특성 시험_4안r1
우진공업) Pre ChargeRelay 특성평가 시험장비_기본특성시험
[15 empty] | 2024-06-26 |  |  | 2024-07-25
| Level |  |  | 구분 / 품명 | Model / 규격 | Maker | 매입처 | 수량 | 단가 | 정가 | 원가 | Mark-up | 견적가 |  | 비고 |  | 입고 일정 | 입고
| ● |  |  | 1. Source&Measurement Parts
|  | ● |  | Oscilloscope | DLM5038-F-HK/M1/P8 | YOKOGAWA | YOKOGAWA | 1 | 15346359 | 26750000 | 15346359 | 0% | 26750000 |  | 제어전압/시간,순단시간 측정 |  | 약 45일 / 8.21완성 |  |  |  | 스코프 4? 8? 채널 검토
|  |  | ● | Differential Probe / 1.5 kV, 150 MHz, 50:1 / 500:1 | 701978 | YOKOGAWA | YOKOGAWA | 2 | 1079568 | 2025000 | 2159136 | 0% | 4050000 |  | 인가전압 2 측정 |  | 약 5개월 / 8.21완성
|  |  | ● | Passive Probe | 701937 | YOKOGAWA | YOKOGAWA | 1 |  |  |  | 0% | 0 |  | 제어전압 1 측정, 기본품 사용 |  | 약 60일 / 8.21완성 |  |  |  | 제어전압1 동작 측정 필요
|  |  | ● | Current probe / 30A/5A/0.5A 120MHz | 702916 | YOKOGAWA | YOKOGAWA | 1 | 5802678 | 8712000 | 5802678 | 0% | 8712000 |  | 인가전류 1 / 필요시 수량 변경 가능성 有 |  | 약 50일 / 8.21완성 |  | 제어전류 1 필요 여부 확인 필요
|  | ● |  | Bipolar DC Power | BP4610 | NF | NF | 1 | 6011004 | 11825000 | 6011004 | 0% | 11825000 |  | 제어전원용, 12V/0~50mA, 순단0.5s~0.9s, 100Hz이하 구형파 구현 |  | 약 1.5개월 | 24.07.30 입고 / 기흥 | 기존에 다뤄본 장비로 변경 협의
|  | ● |  | Low Voltage DC Power (850W, 30V, 25A) | DSP030-025HR | IDRC | 비오비엔터프라이즈 | 1 | 1731750 | 2309000 | 1731750 | 0% | 2309000 |  | 인가전압 0~24V, 850W |  | 12W
|  | ● |  | Uni. DC power_Master (15kW, 1500V, 30A) | DSP1500-30WE | IDRC | 비오비엔터프라이즈 | 1 | 14394750 | 19193000 | 14394750 | 0% | 19193000 |  | 인가전압 450, 800V |  | 12W |  | 3상 220VAC
|  |  | ● | Uni. DC power_Slave (15kW, 1500V, 30A) | DSP1500-30WAe | IDRC | 비오비엔터프라이즈 | 1 | 14008500 | 18678000 | 14008500 | 0% | 18678000 |  |  |  | 12W
|  | ● |  | High Voltage Source Meter | 2470 | Keithley |  | 1 | 14960000 | 17600000 | 14960000 | 0% | 17600000 |  | 누설전류측정
|  | ● |  | 7½-Digit Graphical Sampling Multimeter | DMM7510 | Keithley | O | 1 | 6273000 | 7380000 | 6273000 | 0% | 7380000 |  | 접촉저항측정용 전압강하 측정 | [5 empty] | 이전측정데이터와 비교가 필요하여 고정밀 제품 선정 LIVE상태에서 측정이 필요 P/S CC모드 R부하시만 접촉저항 측정
|  | ● |  | Insulation/Withstanding HiTester | 3153 | HIOKI |  | 1 | 8088000 | 10784000 | 8088000 | 0% | 10784000 |  | 절연저항, 내전압 측정 |  |  | 24.07.24 |  |  | 1mA이하
| ● |  |  | 2. Control Parts
|  | ● |  | 4-slot, Ether Type CompactDAQ Chassis | cDAQ-9185 | NI | 스마트인스트루먼트 | 1 | 2422500 | 2550000 | 2422500 | 0% | 2550000 |  |  |  | 4W | 24.08.08 입고 / 기흥 |  |  | DIO 제어 불필요
|  |  | ● | AO Module | NI-9269 | NI | 스마트인스트루먼트 | 1 | 2242000 | 2360000 | 2242000 | 0% | 2360000 |  | 제어전압 PWM 1(spare), Dis char SW싱크 1(spare) |  | 4W | 24.08.08 입고 / 기흥 | 100kS/s/ch 동시, ±10 V, 절연, 4-채널 C 시리즈 전압 출력 |  | 스코프로 인가 전압값으로 확인
|  |  | ● | DIO Module | NI-9426 | NI | 스마트인스트루먼트 | 1 | 836000 | 880000 | 836000 | 0% | 880000 |  | SW 제어용 2 (spare) |  | 4W | 24.08.08 입고 / 기흥 | 36V, 32채널 (소싱 출력), 500µs C 시리즈 디지털
|  |  | ● | AI Module | NI-9221 | NI | 스마트인스트루먼트 | 1 | 1396500 | 1470000 | 1396500 | 0% | 1470000 |  | 방전전압 모니터링 1, 제어전류 1(+shunt 5A) |  | 4W | 24.08.08 입고 / 기흥 | ±60V, 800kS/s, 12bit, 8-채널 C 시리즈 ​전압
| ● |  |  | 3. Control rack Parts
|  | ● |  | RACK1 - 기본성능검사 제작 외 |  | 제작품 | 고려전자 | 1 | 4500000 | 4500000 | 4500000 | 30% | 5850000 |  | 장비개별 사용 가능하게 구성(마운트X) |  | 제품 입고 후, 2W |  | WD 5 | 4200000
|  |  | ● | NCT (2kW / H-Class) | BHNCT-HC2K | 범한 | 고려전자 | 1 | 200000 | 200000 | 200000 | 30% | 260000
|  |  | ● | Voltage Transducer | ISOBLOCK V-1C (1500V 5V) | verivolt | 고려전자 | 1 | 450000 | 500000 | 450000 | 0% | 500000 |  | 방전전압 확인용 1+@판넬메터 적용(rack제작포함) |  |  | 24.07.15
|  | ● |  | Pre-Charge Relay Test Circuit Ass'y | 제작품 | 제작품 | 고려전자 | 1 | 1000000 | 1000000 | 1000000 | 30% | 1300000 | [5 empty] | WD 1 | 960000
|  |  | ● | SSR(32V, 10A) | WYR1C0310D4 | WoonYoung | 고려전자 | 1 | 20000 | 20000 | 20000 | 30% | 26000 |  |  |  |  | 24.07.15
|  |  | ● | EVR(1000V, 50A) | EVR50 | YMTECH | 고려전자 | 1 | 50000 | 50000 | 50000 | 30% | 65000
|  |  | ● | SSR(1200V, 25A) | ASR-SJ1200D25WL | Altran Magnetics | 고려전자 | 0 | 120000 | 120000 | 0 | 30% | 0 |  | 방전용 1, 고전압출력 CC용 1 |  | 납기상 EVR 변경 적용
|  |  | ● | Capacitor / 1000uF | 947D102K901CJRSN | CORNELL | 고려전자 | 1 | 250000 | 250000 | 250000 | 30% | 325000 |  | RC회로 C |  |  | 24.07.15 |  |  | 947D102K901CJRSN Cornell Dubilier Knowles ¦ 커패시터 ¦ DigiKey
|  | ● |  | RACK2 - 절연저항, 내전압, 누설전류시험 제작 외 |  | 제작품 | 고려전자 | 1 | 3500000 | 3500000 | 3500000 | 30% | 4550000 | [5 empty] | WD 3 | 3480000
|  | ● |  | 24인치 모니터 | S24C310EAKXKR | SAMSUNG | 테크앤 | 1 | 140000 | 200000 | 140000 | 30% | 260000 |  |  |  | 1 W / 24.08.08입고예정
|  | ● |  | 산업용 PC | IPC-610H-BTO / i7-12700, SSD 1T RAID, 16G DDR4-3200, WIN11PRO 64BIT KOR | 어드밴텍 | 어드밴텍 | 1 | 2630000 | 3000000 | 2630000 | 30% | 3900000 |  |  |  | 2 W | 24.07.23
|  |  | ● | 1.2ohm Resistor (2kW, 5%) | PRV 200 1.2J | 파워옴텍 | 파워옴텍 | 1 | 7500 | 70000 | 7500 | 30% | 91000 |  | R회로
|  |  | ● | 12ohm Resistor (2kW, 5%) | PRV 200 12J | 파워옴텍 | 파워옴텍 | 1 | 7500 | 70000 | 7500 | 30% | 91000 |  | R회로
|  | ● |  | 40ohm Resistor (2kW, 5%) | PRV 200 40ΩJ | 파워옴텍 | 파워옴텍 | 1 | 7500 | 70000 | 7500 | 30% | 91000 |  | RC회로 R |  | 1 M |  |  |  | 1k, 400, 800, 1.2, 12옴 부하 필요 | 0.2
|  |  | ● | 1kohm Resistor (2kW, 5%) | PRV 200 1kΩJ | 파워옴텍 | 파워옴텍 | 1 | 7500 | 70000 | 7500 | 30% | 91000 |  | R회로(up to 1000W)
|  |  | ● | 40ohm Resistor (450V, 4.5kW, 5%) | 8kW 40J | 파워옴텍 | 파워옴텍 | 1 | 750000 | 450000 | 750000 | 30% | 585000 |  | R회로, 5kW 450V 40옴 11.25A
|  |  | ● | 40ohm Resistor (800V, 8kW, 5%) | 20kW 40J | 파워옴텍 | 파워옴텍 | 1 | 0 | 1000000 | 0 | 30% | 1300000 |  | R회로, 16kW 800V 40옴 20A
|  |  | ● | 400Mohm Resistor (2kW, 1%) | BL 1W 400Mohm | 파워옴텍 | 파워옴텍 | 1 | 30000 | 70000 | 30000 | 30% | 91000 |  | R회로(up to 4uW) / MOQ100EA
|  |  | ● | 800Mohm Resistor (2kW, 1%) | BL 1W 800Mohm | 파워옴텍 | 파워옴텍 | 1 | 30000 | 70000 | 30000 | 30% | 91000 |  | R회로(up to 8uW) / MOQ100EA
|  |  | ● | 40ohm Resistor (2kW, 5%), 방전저항 | PRV 200 40ΩJ | 파워옴텍 | 파워옴텍 | 1 | 7500 | 70000 | 7500 | 30% | 91000 |  | CAP 방전용
|  |  | ● | Shunt Resistor (5A, class 0.2) | 5A, 50mV, class 0.2 | 파워옴텍 | 파워옴텍 | 1 | 21000 | 21000 | 21000 | 30% | 27300 |  | 제어전류 1 Shunt 저항
| ● |  |  | * SPARE
|  |  | ● | 1.2ohm Resistor (2kW, 5%) | PRV 200 1.2J | 파워옴텍 | 파워옴텍 | 2 | 7500 | 70000 | 15000 |  |  | R회로
|  |  | ● | 12ohm Resistor (2kW, 5%) | PRV 200 12J | 파워옴텍 | 파워옴텍 | 2 | 7500 | 70000 | 15000 |  |  | R회로
|  |  | ● | Shunt Resistor (5A, class 0.2) | 5A, 50mV, class 0.2 | 파워옴텍 | 파워옴텍 | 4 | 21000 | 21000 | 84000 |  |  | 제어전류 1 Shunt 저항
|  |  | ● | 1kohm Resistor (2kW, 5%) | PRV 200 1kΩJ | 파워옴텍 | 파워옴텍 | 3 | 7500 | 70000 | 22500 |  |  | R회로
|  |  | ● | 40ohm Resistor (2kW, 5%) | PRV 200 40ΩJ | 파워옴텍 | 파워옴텍 | 6 | 7500 | 70000 | 45000 |  |  | RC회로 R
| 재료비 합계 (VAT 미포함) | [9 empty] | 109462177 |  | 154126300
| ● |  |  | 4. Software Parts
|  | ● |  | 진단기능 | - | 제작품 | YOKOGAWA | 15 | 307000 | 307000 | 4605000 |  | 4605000
|  | ● |  | 기능구현 | - | 제작품 | YOKOGAWA | 55 | 307000 | 307000 | 16885000 |  | 16885000
0
| ● |  |  | 5. 인건비
|  | ● |  | System Integration |  | 제작품 | YOKOGAWA | 5 | 307000 | 307000 | 1535000 |  | 1535000
|  | ● |  | I/O Design |  | 제작품 | YOKOGAWA | 3 | 307000 | 307000 | 921000 |  | 921000
|  | ● |  | H/W Design |  | 제작품 | YOKOGAWA | 5 | 307000 | 307000 | 1535000 |  | 1535000
|  | ● |  | Test Programing & I/O Check |  | 제작품 | YOKOGAWA | 3 | 307000 | 307000 | 921000 |  | 921000
|  | ● |  | Test Producer Commissioning |  | 제작품 | YOKOGAWA | 2 | 307000 | 307000 | 614000 |  | 614000
|  | ● |  | On-Site Commissioning |  | 제작품 | YOKOGAWA | 5 | 307000 | 307000 | 1535000 |  | 1535000
|  | ● |  | Education |  | 제작품 | YOKOGAWA | 2 | 307000 | 307000 | 614000 |  | 614000
| 인건비 합계 | [9 empty] | 29165000 |  | 29165000
| 일반 관리비( 재료비의 n%) | [10 empty] | 3% | 4623000
| 전체 소계 (재료비 +소프트웨어+ 인건비+일반관리비) | [11 empty] | 187914300
| 기업 이윤 (전체 소계 n%) | [10 empty] | 10% | 18791000
| 견적가 (VAT 미포함/천단위 절사) | [11 empty] | 206000000
| 비 고 | [10 empty] | 네고율 | 네고 견적가 |  | 견적가 - 재료비원가 |  | 이익률 | 이익률
| 1 | 개발 일정에 따른 SW외주 진행도 고려 필요 | [9 empty] | 0% | 206000000 |  | 96537823 |  | 46.86% | #DIV/0!
| 2 | [10 empty] | 10% | 187272727.2727 |  | 77810550.2727 |  | 41.55% | #DIV/0!
| 3 | [10 empty] | 15% | 179130434.7826 |  | 69668257.7826 |  | 38.89% | #DIV/0!
| 4 | [10 empty] | 20% | 171666666.6667 |  | 62204489.6667 |  | 36.24% | #DIV/0!
| 5 | [10 empty] | 발주가 | 0 |  | -109462177 |  | #DIV/0! | #DIV/0!
6
| 7 | [10 empty] | 담 당 |  | 검 토 |  | 승 인
8

## 메카니컬 신뢰성 시험_4안r1
우진공업) Pre ChargeRelay 특성평가 시험장비_메카니컬 신뢰성 시험
[16 empty] | 2024-06-26 |  |  | 2024-07-25
| Level |  |  |  | 구분 / 품명 | Model / 규격 | Maker | 매입처 | 수량 | 단가 | 정가 | 원가 | Mark-up | 견적가 |  | 비고 |  | 입고 일정
| ● |  |  |  | 1. Source&Measurement Parts
|  | ● |  |  | ScopeCorder | DL950-F-HK/M1/ST2/C60/P4 | YOKOGAWA | YOKOGAWA | 1 | 13476607.2 | 24756000 | 13476607.2 | 0% | 24756000 |  | 제어인가전압전류/시간,순단시간 측정 |  | 약 50일 / 8.21완성
|  |  | ● |  | High Voltage 1MS/s, 16Bit Isolation Module (2 ch) | 720268 | YOKOGAWA | YOKOGAWA | 2 | 1081277.316 | 1806000 | 2162554.632 | 0% | 3612000 |  | 제어전압 1, 제어전류 1(shunt), 인가전압 2 |  | 약 50일 / 8.21완성
|  |  |  | ● | Measurement lead set | 758933 | YOKOGAWA | YOKOGAWA | 4 | 33743.997 | 62000 | 134975.988 | 0% | 248000 |  | 제어전압 1, 제어전류 1(shunt), 인가전압 2 케이블 |  | 약 50일 / 8.21완성
|  |  |  | ● | Fork Terminal adapters | 758921 | YOKOGAWA | YOKOGAWA | 4 | 28923.426 | 54000 | 115693.704 | 0% | 216000 |  | 제어전압 1, 제어전류 1(shunt), 인가전압 2 포크터미널 |  | 약 45일 / 8.21완성
|  |  | ● |  | High-speed 1 MS/s 16-Bit Isolation Module (2 ch) | 701251 | YOKOGAWA | YOKOGAWA | 1 | 1081277.316 | 1806000 | 1081277.316 | 0% | 1806000 |  | 인가전류 1 |  | 약 50일 / 8.21완성
|  |  |  | ● | Current probe / 30A/5A/0.5A 120MHz | 702916 | YOKOGAWA | YOKOGAWA | 1 | 5802678 | 8712000 | 5802678 | 0% | 8712000 |  | 인가전류 1 probe |  | 약 50일 / 8.21완성
|  |  | ● |  | Temperature/high-precision voltage Module (2 ch) | 701265 | YOKOGAWA | YOKOGAWA | 2 | 1035845.496 | 1723000 | 2071690.992 | 0% | 3446000 |  | 온도 3 |  | 약 50일 / 8.21완성
|  | ● |  |  | Bipolar DC Power | BP4610 | NF | NF | 1 | 6011004 | 11825000 | 6011004 | 0% | 11825000 |  | 제어전원용, 12V/0~50mA, 순단0.5s~0.9s, 100Hz이하 구형파 구현 |  | 약 1.5개월 | 24.07.30 입고 / 기흥 | 기존에 다뤄본 장비로 변경 협의
|  | ● |  |  | Low Voltage DC Power (850W, 30V, 25A) | DSP030-025HR | IDRC | 비오비엔터프라이즈 | 1 | 1731750 | 2309000 | 1731750 | 0% | 2309000 |  | 인가전압 12V |  | 12W
|  | ● |  |  | Uni. DC power_Master (15kW, 1500V, 30A) | DSP1500-30WE | IDRC | 비오비엔터프라이즈 | 1 | 14394750 | 19193000 | 14394750 | 0% | 19193000 |  | 인가전압 450, 800V |  | 12W |  |  |  | 65536 | 0.00091553
|  |  | ● |  | Uni. DC power_Slave (15kW, 1500V, 30A) | DSP1500-30WAe | IDRC | 비오비엔터프라이즈 | 1 | 14008500 | 18678000 | 14008500 | 0% | 18678000 |  |  |  | 12W |  |  |  | 4096 | 0.014648
0.001
| ● |  |  |  | 2. Control Parts
|  | ● |  |  | 4-slot, Ether Type CompactDAQ Chassis | cDAQ-9185 | NI | 스마트인스트루먼트 | 1 | 2422500 | 2550000 | 2422500 | 0% | 2550000 |  |  |  | 4W | 24.08.08 입고 / 기흥
|  |  | ● |  | AO Module | NI-9269 | NI | 스마트인스트루먼트 | 1 | 2242000 | 2360000 | 2242000 | 0% | 2360000 |  | 제어측 SSR제어 3, Dis char SW싱크 1(spare) |  | 4W | 24.08.08 입고 / 기흥 | 100kS/s/ch 동시, ±10 V, 절연, 4-채널 C 시리즈 전압 출력
|  |  | ● |  | DIO Module | NI-9426 | NI | 스마트인스트루먼트 | 1 | 836000 | 880000 | 836000 | 0% | 880000 |  | 인가전압측 SSR제어 4 |  | 4W | 24.08.08 입고 / 기흥 | 36V, 32채널 (소싱 출력), 500µs C 시리즈 디지털
|  |  | ● |  | AI Module | NI-9221 | NI | 스마트인스트루먼트 | 1 | 1396500 | 1470000 | 1396500 | 0% | 1470000 |  | 방전전압 모니터링 1 |  | 4W | 24.08.08 입고 / 기흥 | ±60V, 800kS/s, 12bit, 8-채널 C 시리즈 ​전압
| ● |  |  |  | 3. Control rack Parts
|  | ● |  |  | RACK1 - Control Rack 제작 외 | 제작품 | 제작품 | 고려전자 | 1 | 4000000 | 4000000 | 4000000 | 30% | 5200000 | [5 empty] | WD 4 | 3840000
|  |  | ● |  | NCT (2kW / H-Class) | BHNCT-HC2K | 범한 | 고려전자 | 1 | 200000 | 200000 | 200000 | 30% | 260000
|  |  | ● |  | Voltage Transducer | ISOBLOCK V-1C (1500V 5V) | verivolt | 고려전자 | 1 | 450000 | 500000 | 450000 | 0% | 500000 |  | 방전 전압 확인용 1+@판넬메터 적용(rack제작포함) |  |  | 24.07.15
|  | ● |  |  | Pre-Charge Relay Test Circuit Ass'y | 제작품 | 제작품 | 고려전자 | 1 | 1000000 | 1000000 | 1000000 | 30% | 1300000 | [5 empty] | WD 1 | 960000
|  |  | ● |  | SSR(32V, 10A) | WYR1C0310D4 | WoonYoung | 고려전자 | 3 | 20000 | 20000 | 60000 | 30% | 78000 |  |  |  |  | 24.07.15
|  |  | ● |  | EVR(1000V, 50A) | EVR50 | YMTECH | 고려전자 | 4 | 50000 | 50000 | 200000 | 30% | 260000
|  |  | ● |  | SSR(1200V, 25A) | ASR-SJ1200D25WL | Altran Magnetics | 고려전자 | 0 | 120000 | 120000 | 0 | 30% | 0 |  |  |  | 납기상 EVR 변경 적용
|  |  | ● |  | Capacitor / 1000uF | 947D102K901CJRSN | CORNELL | 고려전자 | 1 | 250000 | 250000 | 250000 | 30% | 325000 |  | RC회로 C |  |  | 24.07.15
|  | ● |  |  | RACK2 - Power Rack 제작 외 | 제작품 | 제작품 | 고려전자 | 1 | 3500000 | 3500000 | 3500000 | 30% | 4550000 | [5 empty] | WD 3 | 3480000
|  | ● |  |  | UPS | SMT1000RMI2UC / APC Smart-UPS 1000VA LCD RM 2U 230V | APC | 써미트시스템 | 1 | 530000 | 530000 | 530000 | 30% | 689000 |  |  |  | 2 D | 24.07.23 / 기흥
|  | ● |  |  | 24인치 모니터 | S24C310EAKXKR | SAMSUNG | 테크앤 | 1 | 140000 | 200000 | 140000 | 30% | 260000 |  |  |  | 1 W / 24.08.08입고예정
|  | ● |  |  | 산업용 PC | IPC-610H-BTO / i7-12700, SSD 1T RAID, 16G DDR4-3200, WIN11PRO 64BIT KOR | 어드밴텍 | 어드밴텍 | 1 | 2630000 | 3000000 | 2630000 | 30% | 3900000 |  |  |  | 2 W | 24.07.23 / 기흥
|  | ● |  |  | 40ohm Resistor (2kW, 5%) | PRV 200 40ΩJ | 파워옴텍 | 파워옴텍 | 1 | 7500 | 70000 | 7500 | 30% | 91000 |  | RC회로 R |  | 1 M
|  |  | ● |  | 1kohm Resistor (2kW, 5%) | PRV 200 1kΩJ | 파워옴텍 | 파워옴텍 | 1 | 7500 | 70000 | 7500 | 30% | 91000 |  | R회로
|  |  | ● |  | 40ohm Resistor (2kW, 5%), 방전저항 | PRV 200 40ΩJ | 파워옴텍 | 파워옴텍 | 1 | 7500 | 70000 | 7500 | 30% | 91000 |  | CAP 방전용
|  |  | ● |  | Shunt Resistor (5A, class 0.2) | 5A, 50mV, class 0.2 | 파워옴텍 | 파워옴텍 | 1 | 21000 | 20000 | 21000 | 30% | 26000 |  | 제어전류 1 Shunt 저항
| ● |  |  |  | 4. Software Parts
|  | ● |  |  | 외주 SW 개발_메카니컬 환경, 신뢰성 시험 | - | 제작품 | RLmodel | 1 | 19000000 | 19000000 | 19000000 | 0% | 19000000
| 재료비 합계 (VAT 미포함) | [10 empty] | 99891981.832 |  | 138682000
| ● |  |  |  | 5. Software Parts
|  | ● |  |  | 진단기능 | - | 제작품 | YOKOGAWA | 10 | 307000 | 307000 | 3070000 |  | 3070000
|  | ● |  |  | 기능구현 | - | 제작품 | YOKOGAWA | 35 | 307000 | 307000 | 10745000 |  | 10745000
0
| ● |  |  |  | 6. 인건비
|  | ● |  |  | System Integration |  | 제작품 | YOKOGAWA | 5 | 307000 | 307000 | 1535000 |  | 1535000 |  | 요꼬가와전기 기술지원단가 과장기준 : 8만5천원 / 1시간
|  | ● |  |  | I/O Design |  | 제작품 | YOKOGAWA | 3 | 307000 | 307000 | 921000 |  | 921000
|  | ● |  |  | H/W Design |  | 제작품 | YOKOGAWA | 5 | 307000 | 307000 | 1535000 |  | 1535000
|  | ● |  |  | Test Programing & I/O Check |  | 제작품 | YOKOGAWA | 3 | 307000 | 307000 | 921000 |  | 921000
|  | ● |  |  | Test Producer Commissioning |  | 제작품 | YOKOGAWA | 2 | 307000 | 307000 | 614000 |  | 614000
|  | ● |  |  | On-Site Commissioning |  | 제작품 | YOKOGAWA | 5 | 307000 | 307000 | 1535000 |  | 1535000
|  | ● |  |  | Education |  | 제작품 | YOKOGAWA | 2 | 307000 | 307000 | 614000 |  | 614000
| 인건비 합계 | [10 empty] | 21490000 |  | 21490000
| 일반 관리비( 재료비의 n%) | [11 empty] | 3% | 4160000
| 전체 소계 (재료비 +소프트웨어+ 인건비+일반관리비) | [12 empty] | 164332000
| 기업 이윤 (전체 소계 n%) | [11 empty] | 10% | 16433000
| 견적가 (VAT 미포함/천단위 절사) | [12 empty] | 180000000
| 비 고 | [11 empty] | 네고율 | 네고 견적가 |  | 견적가 - 재료비원가 |  | 이익률
| 1 | [11 empty] | 0% | 180000000 |  | 80108018.168 |  | 44.5%
| 2 | [11 empty] | 10% | 163636363.6364 |  | 63744381.8044 |  | 38.95%
| 3 | [11 empty] | 15% | 156521739.1304 |  | 56629757.2984 |  | 36.18%
| 4 | [11 empty] | 20% | 150000000 |  | 50108018.168 |  | 33.41%
| 5 | [11 empty] | 발주가 | 0 |  | -99891981.832 |  | #DIV/0!
6
| 7 | [11 empty] | 담 당 |  | 검 토 |  | 승 인
8

## 환경 신뢰성 시험_4안r1
우진공업) Pre ChargeRelay 특성평가 시험장비_환경 신뢰성 시험
2024-06-26
| Level |  |  |  | 구분 / 품명 | Model / 규격 | Maker | 매입처 | 수량 | 단가 | 정가 | 원가 | Mark-up | 견적가 |  | 비고 |  | 입고 일정
| ● |  |  |  | 1. Source&Measurement Parts
|  | ● |  |  | ScopeCorder | DL950-F-HK/M1/ST2/C60/P4 | YOKOGAWA | YOKOGAWA | 1 | 13476607.2 | 24756000 | 13476607.2 | 0% | 24756000 |  | 제어인가전압전류/시간,순단시간 측정 |  | 약 50일 / 8.21완성
|  |  | ● |  | High Voltage 1MS/s, 16Bit Isolation Module (2 ch) | 720268 | YOKOGAWA | YOKOGAWA | 2 | 1081277.316 | 1806000 | 2162554.632 | 0% | 3612000 |  | 제어전압 1, 제어전류 1(shunt), 인가전압 2 |  | 약 50일 / 8.21완성
|  |  |  | ● | Measurement lead set | 758933 | YOKOGAWA | YOKOGAWA | 4 | 33743.997 | 62000 | 134975.988 | 0% | 248000 |  | 제어전압 1, 제어전류 1(shunt), 인가전압 2 케이블 |  | 약 50일 / 8.21완성
|  |  |  | ● | Fork Terminal adapters | 758921 | YOKOGAWA | YOKOGAWA | 4 | 28923.426 | 54000 | 115693.704 | 0% | 216000 |  | 제어전압 1, 제어전류 1(shunt), 인가전압 2 포크터미널 |  | 약 45일 / 8.21완성
|  |  | ● |  | High-speed 1 MS/s 16-Bit Isolation Module (2 ch) | 701251 | YOKOGAWA | YOKOGAWA | 1 | 1081277.316 | 1806000 | 1081277.316 | 0% | 1806000 |  | 인가전류 1 |  | 약 50일 / 8.21완성
|  |  |  | ● | Current probe / 30A/5A/0.5A 120MHz | 702916 | YOKOGAWA | YOKOGAWA | 1 | 5802678 | 8712000 | 5802678 | 0% | 8712000 |  | 인가전류 1 probe |  | 약 50일 / 8.21완성
|  |  | ● |  | Temperature/high-precision voltage Module (2 ch) | 701265 | YOKOGAWA | YOKOGAWA | 2 | 1035845.496 | 1723000 | 2071690.992 | 0% | 3446000 |  | 온도 3 |  | 약 50일 / 8.21완성
|  | ● |  |  | Bipolar DC Power | BP4610 | NF | NF | 1 | 6011004 | 11825000 | 6011004 | 0% | 11825000 |  | 제어전원용, 12V/0~50mA, 순단0.5s~0.9s, 100Hz이하 구형파 구현 |  | 약 1.5개월 | 24.07.30 입고 / 기흥 | 기존에 다뤄본 장비로 변경 협의
|  | ● |  |  | Low Voltage DC Power (850W, 30V, 25A) | DSP030-025HR | IDRC | 비오비엔터프라이즈 | 1 | 1731750 | 2309000 | 1731750 | 0% | 2309000 |  | 인가전압 12V |  | 12W
|  | ● |  |  | Uni. DC power_Master (15kW, 1500V, 30A) | DSP1500-30WE | IDRC | 비오비엔터프라이즈 | 1 | 14394750 | 19193000 | 14394750 | 0% | 19193000 |  | 인가전압 450, 800V |  | 12W |  |  |  | 65536 | 0.00091553
|  |  | ● |  | Uni. DC power_Slave (15kW, 1500V, 30A) | DSP1500-30WAe | IDRC | 비오비엔터프라이즈 | 1 | 14008500 | 18678000 | 14008500 | 0% | 18678000 |  |  |  | 12W |  |  |  | 4096 | 0.014648
0.001
| ● |  |  |  | 2. Control Parts
|  | ● |  |  | 4-slot, Ether Type CompactDAQ Chassis | cDAQ-9185 | NI | 스마트인스트루먼트 | 1 | 2422500 | 2550000 | 2422500 | 0% | 2550000 |  |  |  | 4W | 24.08.08 입고 / 기흥
|  |  | ● |  | AO Module | NI-9269 | NI | 스마트인스트루먼트 | 1 | 2242000 | 2360000 | 2242000 | 0% | 2360000 |  | 제어측 SSR제어 3, Dis char SW싱크 1(spare) |  | 4W | 24.08.08 입고 / 기흥 | 100kS/s/ch 동시, ±10 V, 절연, 4-채널 C 시리즈 전압 출력
|  |  | ● |  | DIO Module | NI-9426 | NI | 스마트인스트루먼트 | 1 | 836000 | 880000 | 836000 | 0% | 880000 |  | 인가전압측 SSR제어 4 |  | 4W | 24.08.08 입고 / 기흥 | 36V, 32채널 (소싱 출력), 500µs C 시리즈 디지털
|  |  | ● |  | AI Module | NI-9221 | NI | 스마트인스트루먼트 | 1 | 1396500 | 1470000 | 1396500 | 0% | 1470000 |  | 방전전압 모니터링 1 |  | 4W | 24.08.08 입고 / 기흥 | ±60V, 800kS/s, 12bit, 8-채널 C 시리즈 ​전압
| ● |  |  |  | 3. Control rack Parts
|  | ● |  |  | RACK1 - Control Rack 제작 외 | 제작품 | 제작품 | 고려전자 | 1 | 4000000 | 4000000 | 4000000 | 30% | 5200000 | [5 empty] | WD 4 | 3840000
|  |  | ● |  | NCT (2kW / H-Class) | BHNCT-HC2K | 범한 | 고려전자 | 1 | 200000 | 200000 | 200000 | 30% | 260000
|  |  | ● |  | Voltage Transducer | ISOBLOCK V-1C (1500V 5V) | verivolt | 고려전자 | 1 | 450000 | 500000 | 450000 | 0% | 500000 |  | 방전 전압 확인용 1+@판넬메터 적용(rack제작포함) |  |  | 24.07.15
|  | ● |  |  | Pre-Charge Relay Test Circuit Ass'y | 제작품 | 제작품 | 고려전자 | 1 | 1000000 | 1000000 | 1000000 | 30% | 1300000
|  |  | ● |  | SSR(32V, 10A) | WYR1C0310D4 | WoonYoung | 고려전자 | 3 | 20000 | 20000 | 60000 | 30% | 78000 |  |  |  |  | 24.07.15
|  |  | ● |  | EVR(1000V, 50A) | EVR50 | YMTECH | 고려전자 | 4 | 50000 | 50000 | 200000 | 30% | 260000
|  |  | ● |  | SSR(1200V, 25A) | ASR-SJ1200D25WL | Altran Magnetics | 고려전자 | 0 | 120000 | 120000 | 0 | 30% | 0 |  |  |  | 납기상 EVR 변경 적용
|  |  | ● |  | Capacitor / 1000uF | 947D102K901CJRSN | CORNELL | 고려전자 | 1 | 250000 | 250000 | 250000 | 30% | 325000 |  | RC회로 C |  |  | 24.07.15 | WD 1 | 960000
|  | ● |  |  | RACK2 - Power Rack 제작 외 | 제작품 | 제작품 | 고려전자 | 1 | 3500000 | 3500000 | 3500000 | 30% | 4550000
|  | ● |  |  | UPS | SMT1000RMI2UC / APC Smart-UPS 1000VA LCD RM 2U 230V | APC | 써미트시스템 | 1 | 530000 | 530000 | 530000 | 30% | 689000 |  |  |  | 2 D | 24.07.23 / 기흥
|  | ● |  |  | 24인치 모니터 | S24C310EAKXKR | SAMSUNG | 테크앤 | 1 | 140000 | 200000 | 140000 | 30% | 260000 |  |  |  | 1 W / 24.08.08입고예정
|  | ● |  |  | 산업용 PC | IPC-610H-BTO / i7-12700, SSD 1T RAID, 16G DDR4-3200, WIN11PRO 64BIT KOR | 어드밴텍 | 어드밴텍 | 1 | 2630000 | 3000000 | 2630000 | 30% | 3900000 |  |  |  | 2 W | 24.07.23 / 기흥
|  | ● |  |  | 40ohm Resistor (2kW, 5%) | PRV 200 40ΩJ | 파워옴텍 | 파워옴텍 | 1 | 7500 | 70000 | 7500 | 30% | 91000 |  | RC회로 R |  | 1 M
|  |  | ● |  | 1kohm Resistor (2kW, 5%) | PRV 200 1kΩJ | 파워옴텍 | 파워옴텍 | 1 | 7500 | 70000 | 7500 | 30% | 91000 |  | R회로
|  |  | ● |  | 40ohm Resistor (2kW, 5%), 방전저항 | PRV 200 40ΩJ | 파워옴텍 | 파워옴텍 | 1 | 7500 | 70000 | 70000 | 30% | 91000 |  | CAP 방전용
|  |  | ● |  | Shunt Resistor (5A, class 0.2) | 5A, 50mV, class 0.2 | 파워옴텍 | 파워옴텍 | 1 | 21000 | 20000 | 21000 | 30% | 26000 |  | 제어전류 1 Shunt 저항 |  |  |  | WD 3 | 3480000
| 재료비 합계 (VAT 미포함) | [10 empty] | 80954481.832 |  | 119682000
| ● |  |  |  | 4. Software Parts
|  | ● |  |  | 진단기능 | - | 제작품 | YOKOGAWA | 10 | 307000 | 307000 | 3070000 |  | 3070000
|  | ● |  |  | 기능구현 | - | 제작품 | YOKOGAWA | 35 | 307000 | 307000 | 10745000 |  | 10745000
0
| ● |  |  |  | 5. 인건비
|  | ● |  |  | System Integration |  | 제작품 | YOKOGAWA | 5 | 307000 | 307000 | 1535000 |  | 1535000 |  | 요꼬가와전기 기술지원단가 과장기준 : 8만5천원 / 1시간
|  | ● |  |  | I/O Design |  | 제작품 | YOKOGAWA | 3 | 307000 | 307000 | 921000 |  | 921000
|  | ● |  |  | H/W Design |  | 제작품 | YOKOGAWA | 5 | 307000 | 307000 | 1535000 |  | 1535000
|  | ● |  |  | Test Programing & I/O Check |  | 제작품 | YOKOGAWA | 3 | 307000 | 307000 | 921000 |  | 921000
|  | ● |  |  | Test Producer Commissioning |  | 제작품 | YOKOGAWA | 2 | 307000 | 307000 | 614000 |  | 614000
|  | ● |  |  | On-Site Commissioning |  | 제작품 | YOKOGAWA | 5 | 307000 | 307000 | 1535000 |  | 1535000
|  | ● |  |  | Education |  | 제작품 | YOKOGAWA | 2 | 307000 | 307000 | 614000 |  | 614000
| 인건비 합계 | [10 empty] | 21490000 |  | 21490000
| 일반 관리비( 재료비의 n%) | [11 empty] | 3% | 3590000
| 전체 소계 (재료비 +소프트웨어+ 인건비+일반관리비) | [12 empty] | 144762000
| 기업 이윤 (전체 소계 n%) | [11 empty] | 10% | 14476000
| 견적가 (VAT 미포함/천단위 절사) | [12 empty] | 159000000
| 비 고 | [11 empty] | 네고율 | 네고 견적가 |  | 견적가 - 재료비원가 |  | 이익률
| 1 | [11 empty] | 0% | 159000000 |  | 78045518.168 |  | 49.09%
| 2 | [11 empty] | 10% | 144545454.5455 |  | 63590972.7135 |  | 43.99%
| 3 | [11 empty] | 15% | 138260869.5652 |  | 57306387.7332 |  | 41.45%
| 4 | [11 empty] | 20% | 132500000 |  | 51545518.168 |  | 38.9%
| 5 | [11 empty] | 발주가 | 0 |  | -80954481.832 |  | #DIV/0!
6
| 7 | [11 empty] | 담 당 |  | 검 토 |  | 승 인
8

## 내구 ES 수명 시험_4안r1
우진공업) Pre ChargeRelay 특성평가 시험장비_내구 ES 수명 시험
2024-06-26
| Level |  |  |  | 구분 / 품명 | Model / 규격 | Maker | 매입처 | 수량 | 단가 | 정가 | 원가 | Mark-up | 견적가 |  | 비고 |  | 입고 일정 | 입고
| ● |  |  |  | 1. Source&Measurement Parts
|  | ● |  |  | ScopeCorder | DL950-F-HK/M1/ST2/C60/P4 | YOKOGAWA | YOKOGAWA | 1 | 13476607.2 | 24756000 | 13476607.2 | 0% | 24756000 |  | 제어전압/시간,순단시간 측정 |  | 약 50일 / 8.21완성
|  |  | ● |  | High Voltage 1MS/s, 16Bit Isolation Module (2 ch) | 720268 | YOKOGAWA | YOKOGAWA | 2 | 1081277.316 | 1806000 | 2162554.632 | 0% | 3612000 |  | 제어전압 1, 제어전류 1(shunt), 인가전압 2 |  | 약 50일 / 8.21완성
|  |  |  | ● | Measurement lead set | 758933 | YOKOGAWA | YOKOGAWA | 4 | 33743.997 | 62000 | 134975.988 | 0% | 248000 |  | 제어전압 1, 제어전류 1(shunt), 인가전압 2 케이블 |  | 약 50일 / 8.21완성
|  |  |  | ● | Fork Terminal adapters | 758921 | YOKOGAWA | YOKOGAWA | 4 | 28923.426 | 54000 | 115693.704 | 0% | 216000 |  | 제어전압 1, 제어전류 1(shunt), 인가전압 2 포크터미널 |  | 약 45일 / 8.21완성
|  |  | ● |  | High-speed 1 MS/s 16-Bit Isolation Module (2 ch) | 701251 | YOKOGAWA | YOKOGAWA | 2 | 1081277.316 | 1806000 | 2162554.632 | 0% | 3612000 |  | 인가전류 2 |  | 약 50일 / 8.21완성
|  |  |  | ● | Current probe / 30A/5A/0.5A 120MHz | 702916 | YOKOGAWA | YOKOGAWA | 1 | 5802678 | 8712000 | 5802678 | 0% | 8712000 |  | 인가전류 1 probe / 부하전류RMS 0~10A |  | 약 50일 / 8.21완성
|  |  |  | ● | Current probe / DC to 10 MHz bandwidth, 150 Arms | 701930 | YOKOGAWA | YOKOGAWA | 1 | 3831746.688 | 5748000 | 3831746.688 | 0% | 5748000 |  | 인가전류 1 probe / 인가전압 40V 이하 80A(CC) |  | 약 60일 / 8.21완성
|  |  | ● |  | Temperature/high-precision voltage Module (2 ch) | 701265 | YOKOGAWA | YOKOGAWA | 3 | 1035845.496 | 1723000 | 3107536.488 | 0% | 5169000 |  | 온도 6 |  | 약 50일 / 8.21완성
|  | ● |  |  | Bipolar DC Power | BP4610 | NF | NF | 1 | 6011004 | 11825000 | 6011004 | 0% | 11825000 |  | 제어전원용, 12V/0~50mA, 순단0.5s~0.9s, 100Hz이하 구형파 구현 |  | 약 1.5개월 | 24.07.30 입고 / 기흥 | 기존에 다뤄본 장비로 변경 협의
|  | ● |  |  | Uni. DC power_Master (15kW, 1500V, 30A) | DSP1500-30WE | IDRC | 비오비엔터프라이즈 | 1 | 14394750 | 19193000 | 14394750 | 0% | 19193000 |  | 인가전압 450, 800V / 인가전압 40V 이하 80A(CC) |  | 12W
|  |  | ● |  | Uni. DC power_Slave (15kW, 1500V, 30A) | DSP1500-30WAe | IDRC | 비오비엔터프라이즈 | 2 | 14008500 | 18678000 | 28017000 | 0% | 37356000 |  |  |  | 12W
ESA
| ● |  |  |  | 2. Control Parts
|  | ● |  |  | 4-slot, Ether Type CompactDAQ Chassis | cDAQ-9185 | NI | 스마트인스트루먼트 | 1 | 2422500 | 2550000 | 2422500 | 0% | 2550000 |  |  |  | 4W | 24.08.08 입고 / 기흥
|  |  | ● |  | AO Module | NI-9269 | NI | 스마트인스트루먼트 | 2 | 2242000 | 2360000 | 4484000 | 0% | 4720000 |  | 제어측 SSR제어 6, Dis char SW싱크 1(spare) |  | 4W | 24.08.08 입고 / 기흥 | 100kS/s/ch 동시, ±10 V, 절연, 4-채널 C 시리즈 전압 출력
|  |  | ● |  | DIO Module | NI-9426 | NI | 스마트인스트루먼트 | 1 | 836000 | 880000 | 836000 | 0% | 880000 |  | 인가전압측 EVR제어 7, SSR제어 1 |  | 4W | 24.08.08 입고 / 기흥 | 36V, 32채널 (소싱 출력), 500µs C 시리즈 디지털
|  |  | ● |  | AI Module | NI-9221 | NI | 스마트인스트루먼트 | 1 | 1396500 | 1470000 | 1396500 | 0% | 1470000 |  | 방전 전압 모니터링 1 |  | 4W | 24.08.08 입고 / 기흥 | ±60V, 800kS/s, 12bit, 8-채널 C 시리즈 ​전압
| ● |  |  |  | 3. Control rack Parts
|  | ● |  |  | RACK1 - Control Rack 제작 외 |  | 제작품 | 고려전자 | 1 | 4000000 | 4000000 | 4000000 | 30% | 5200000 | [5 empty] | WD 4 | 3840000
|  |  | ● |  | NCT (2kW / H-Class) | BHNCT-HC2K | 범한 | 고려전자 | 1 | 200000 | 200000 | 200000 | 30% | 260000
|  |  | ● |  | Voltage Transducer | ISOBLOCK V-1C (1500V 5V) | verivolt | 고려전자 | 1 | 450000 | 500000 | 450000 | 0% | 500000 |  | 방전 전압 확인용 1+@판넬메터 적용(rack제작포함) |  |  | 24.07.15
|  | ● |  |  | Pre-Charge Relay Test Circuit Ass'y |  | 제작품 | 고려전자 | 1 | 1000000 | 1000000 | 1000000 | 30% | 1300000
|  |  | ● |  | SSR(32V, 10A) | WYR1C0310D4 | WoonYoung | 고려전자 | 6 | 20000 | 20000 | 120000 | 30% | 156000 |  |  |  |  | 24.07.15
[5 empty] | SSR(1200V, 25A) | ASR-SJ1200D25WL | Altran Magnetics | 고려전자 | 0 | 120000 | 120000 | 0 | 30% | 0 |  |  |  | 납기상 EVR 변경 적용
|  |  | ● |  | EVR(1000V, 50A) | EVR50 | YMTECH | 고려전자 | 1 | 50000 | 50000 | 50000 | 30% | 65000
|  |  | ● |  | EVR(1000V, 100A) | EVR100 | YMTECH | 고려전자 | 7 | 100000 | 100000 | 700000 | 30% | 910000
|  |  | ● |  | Capacitor / 1000uF | 947D102K901CJRSN | CORNELL | 고려전자 | 1 | 250000 | 250000 | 250000 | 30% | 325000 |  | RC회로 C |  |  | 24.07.15
|  | ● |  |  | RACK2 - Power Rack 제작 외 |  | 제작품 | 고려전자 | 1 | 3500000 | 3500000 | 3500000 | 30% | 4550000 | [5 empty] | WD 3 | 3480000
|  | ● |  |  | UPS | SMT1000RMI2UC | APC | 써미트시스템 | 1 | 530000 | 530000 | 530000 | 30% | 689000 |  |  |  | 2 D | 24.07.23 / 기흥
|  | ● |  |  | 24인치 모니터 | S24C310EAKXKR | SAMSUNG | 테크앤 | 1 | 140000 | 200000 | 140000 | 30% | 260000 |  |  |  | 1 W / 24.08.08입고예정
|  | ● |  |  | 산업용 PC | IPC-610H-BTO / i7-12700, SSD 1T RAID, 16G DDR4-3200, WIN11PRO 64BIT KOR | 어드밴텍 | 어드밴텍 | 1 | 2630000 | 3000000 | 2630000 | 30% | 3900000 |  |  |  | 1 M | 24.07.23 / 기흥
|  | ● |  |  | 40ohm Resistor (2kW, 5%) | PRV 200 40ΩJ | 파워옴텍 | 파워옴텍 | 1 | 7500 | 70000 | 7500 | 30% | 91000 |  | RC회로 R |  | 1 M |  |  |  | V | R | W
|  |  | ● |  | 40ohm Resistor (450V, 4.5kW, 5%), 비정상 차단 모사 | 8kW 40J | 파워옴텍 | 파워옴텍 | 1 | 750000 | 450000 | 750000 | 30% | 585000 |  | R회로, 비정상차단 모사, 5kW 450V 40옴 11.25A | [5 empty] | 450 | 40 | 5062.5
|  |  | ● |  | 40ohm Resistor (800V, 8kW, 5%), 비정상 차단 모사 | 20kW 40J | 파워옴텍 | 파워옴텍 | 1 | 0 | 1000000 | 0 | 30% | 1300000 |  | R회로, 비정상차단 모사, 16kW 800V 40옴 20A | [5 empty] | 800 | 40 | 16000
|  |  | ● |  | 40ohm Resistor (2kW, 5%), 방전저항 | PRV 200 40ΩJ | 파워옴텍 | 파워옴텍 | 1 | 7500 | 70000 | 7500 | 30% | 91000 |  | CAP 방전용
|  |  | ● |  | Shunt Resistor (5A, class 0.2) | 5A, 50mV, class 0.2 | 파워옴텍 | 파워옴텍 | 1 | 21000 | 20000 | 21000 | 30% | 26000 |  | 제어전류 1 Shunt 저항
| 재료비 합계 (VAT 미포함) | [10 empty] | 102712101.332 |  | 150275000
| ● |  |  |  | 4. Software Parts
|  | ● |  |  | 진단기능 | - | 제작품 | YOKOGAWA | 15 | 307000 | 307000 | 4605000 |  | 4605000
|  | ● |  |  | 기능구현 | - | 제작품 | YOKOGAWA | 60 | 307000 | 307000 | 18420000 |  | 18420000
0
| ● |  |  |  | 4. 인건비
|  | ● |  |  | System Integration |  | 제작품 | YOKOGAWA | 5 | 307000 | 307000 | 1535000 |  | 1535000 |  | 요꼬가와전기 기술지원단가 과장기준 : 8만5천원 / 1시간
|  | ● |  |  | I/O Design |  | 제작품 | YOKOGAWA | 3 | 307000 | 307000 | 921000 |  | 921000
|  | ● |  |  | H/W Design |  | 제작품 | YOKOGAWA | 5 | 307000 | 307000 | 1535000 |  | 1535000
|  | ● |  |  | Test Programing & I/O Check |  | 제작품 | YOKOGAWA | 3 | 307000 | 307000 | 921000 |  | 921000
|  | ● |  |  | Test Producer Commissioning |  | 제작품 | YOKOGAWA | 2 | 307000 | 307000 | 614000 |  | 614000
|  | ● |  |  | On-Site Commissioning |  | 제작품 | YOKOGAWA | 5 | 307000 | 307000 | 1535000 |  | 1535000
|  | ● |  |  | Education |  | 제작품 | YOKOGAWA | 2 | 307000 | 307000 | 614000 |  | 614000
| 인건비 합계 | [10 empty] | 30700000 |  | 30700000
| 일반 관리비( 재료비의 n%) | [11 empty] | 3% | 4508000
| 전체 소계 (재료비 +소프트웨어+ 인건비+일반관리비) | [12 empty] | 185483000
| 기업 이윤 (전체 소계 n%) | [11 empty] | 10% | 18548000
| 견적가 (VAT 미포함/천단위 절사) | [12 empty] | 204000000
| 비 고 | [11 empty] | 네고율 | 네고 견적가 |  | 견적가 - 재료비원가 |  | 이익률
| 1 | [11 empty] | 0% | 204000000 |  | 101287898.668 |  | 49.65%
| 2 | [11 empty] | 10% | 185454545.4545 |  | 82742444.1225 |  | 44.62%
| 3 | [11 empty] | 15% | 177391304.3478 |  | 74679203.0158 |  | 42.1%
| 4 | [11 empty] | 20% | 170000000 |  | 67287898.668 |  | 39.58%
| 5 | [11 empty] | 발주가 | 0 |  | -102712101.332 |  | #DIV/0!
6
| 7 | [11 empty] | 담 당 |  | 검 토 |  | 승 인
8

## 전매 발주 LIST
우진공업) Pre ChargeRelay 특성평가 시험장비_전매 발주 LIST | [13 empty] | 100 | 4.1667
2024-06-26
NO. | 구분 | 구분 / 품명 | Model / 규격 | Maker | 매입처 | 수량 | 단가 | 정가 | 원가 | Mark-up | 견적가 | 비고 | 입고 일정 |  | 소비전류
1 | 기본특성시험 | Oscilloscope | DLM5038-F-HK/M1/P8 | YOKOGAWA | YOKOGAWA | 1 | 15346359 | 26750000 | 15346359 | 0% | 26750000 | 제어전압/시간,순단시간 측정 | 20WD | 230VAC | 1.2 | 단상 220VAC 20A
2 | 기본특성시험 | Differential Probe / 1.5 kV, 150 MHz, 50:1 / 500:1 | 701978 | YOKOGAWA | YOKOGAWA | 2 | 1079568 | 2025000 | 2159136 | 0% | 4050000 | 인가전압 2 측정 | 2M
3 | 기본특성시험 | Passive Probe | 701937 | YOKOGAWA | YOKOGAWA | 1 |  |  |  | 0% | 0 | 제어전압 1 측정, 기본품 사용
4 | 기본특성시험 | Current probe / 30A/5A/0.5A 120MHz | 702916 | YOKOGAWA | YOKOGAWA | 1 | 5802678 | 8712000 | 5802678 | 0% | 8712000 | 인가전류 1 / 필요시 수량 변경 가능성 有
5 | 기본특성시험 | Bipolar DC Power | BP4610 | NF | NF | 1 | 6011004 | 11825000 | 6011004 | 0% | 11825000 | 제어전원용, 12V/0~50mA, 순단0.5s~0.9s, 100Hz이하 구형파 구현 | 2~4M | 220VAC | 5.5
6 | 기본특성시험 | Low Voltage DC Power (850W, 30V, 25A) | DSP030-025HR | IDRC | 비오비엔터프라이즈 | 1 | 1731750 | 2309000 | 1731750 | 0% | 2309000 | 인가전압 0~24V, 850W | 12W | 230VAC | 4.1
7 | 기본특성시험 | Uni. DC power_Master (15kW, 1500V, 30A) | DSP1500-30WE | IDRC | 비오비엔터프라이즈 | 1 | 14394750 | 19193000 | 14394750 | 0% | 19193000 | 인가전압 450, 800V | 12W | 3상220VAC | 48.2392 | 3P3W 220VAC 100A
8 | 기본특성시험 | Uni. DC power_Slave (15kW, 1500V, 30A) | DSP1500-30WAe | IDRC | 비오비엔터프라이즈 | 1 | 14008500 | 18678000 | 14008500 | 0% | 18678000 |  | 12W | 3상220VAC | 48.2392
9 | 기본특성시험 | High Voltage Source Meter | 2470 | Keithley | - | 1 | 14960000 | 17600000 | 14960000 | 0% | 17600000 | 누설전류측정 |  | 220VAC | 1 | 단상 220VAC 3A
10 | 기본특성시험 | 7½-Digit Graphical Sampling Multimeter | DMM7510 | Keithley | - | 1 | 6273000 | 7380000 | 6273000 | 0% | 7380000 | 접촉저항측정용 전압강하 측정 |  | 220VAC | 1
11 | 기본특성시험 | Insulation/Withstanding HiTester | 3153 | HIOKI | - | 1 | 8088000 | 10784000 | 8088000 | 0% | 10784000 | 절연저항, 내전압 측정 |  | 220VAC | 0.5
12 | 기본특성시험 | 4-slot, Ether Type CompactDAQ Chassis | cDAQ-9185 | NI | 스마트인스트루먼트 | 1 | 2422500 | 2550000 | 2422500 | 0% | 2550000 |  | 4W | 24V | 1A
13 | 기본특성시험 | AO Module | NI-9269 | NI | 스마트인스트루먼트 | 1 | 2242000 | 2360000 | 2242000 | 0% | 2360000 | 제어전압 PWM 1(spare), Dis char SW싱크 1(spare) | 4W
14 | 기본특성시험 | DIO Module | NI-9426 | NI | 스마트인스트루먼트 | 1 | 836000 | 880000 | 836000 | 0% | 880000 | SW 제어용 2 (spare) | 4W
15 | 기본특성시험 | AI Module | NI-9221 | NI | 스마트인스트루먼트 | 1 | 1396500 | 1470000 | 1396500 | 0% | 1470000 | 방전전압 모니터링 1, 제어전류 1(+shunt 5A) | 4W
16 | 기본특성시험 | 기본특성시험 RACK1 - 기본성능검사 제작 외 | RACK1 - 기본성능검사 제작 외 | 제작품 | 고려전자 | 1 | 4500000 | 4500000 | 4500000 | 30% | 5850000 | 장비개별 사용 가능하게 구성(마운트X) | 제품 입고 후, 2W
17 | 기본특성시험 | NCT (2kW / H-Class) | BHNCT-HC2K | 범한 | 고려전자 | 1 | 200000 | 200000 | 200000 | 30% | 260000
18 | 기본특성시험 | Voltage Transducer | ISOBLOCK V-1C (1500V 5V) | verivolt | 고려전자 | 1 | 450000 | 500000 | 450000 | 0% | 500000 | 방전전압 확인용 1+@판넬메터 적용(rack제작포함)
19 | 기본특성시험 | 기본특성시험 Pre-Charge Relay Test Circuit Ass'y | Pre-Charge Relay Test Circuit Ass'y | 제작품 | 고려전자 | 1 | 1000000 | 1000000 | 1000000 | 30% | 1300000
55 | 기본특성시험 | SSR(32V, 10A) | WYR1C0310D4 | WoonYoung | 고려전자 | 1 | 20000 | 20000 | 20000 | 30% | 26000
20 | 기본특성시험 | EVR(1000V, 50A) | EVR50 | YMTECH | 고려전자 | 1 | 50000 | 50000 | 50000 | 30% | 65000 | 방전용 1, 고전압출력 CC용 1 | 납기상 EVR 적용필요, 4W | 100 | 4.1667
21 | 기본특성시험 | Capacitor / 1000uF | 947D102K901CJRSN | CORNELL | 고려전자 | 1 | 250000 | 250000 | 250000 | 30% | 325000 | RC회로 C
22 | 기본특성시험 | 1.2ohm Resistor (2kW, 5%) | KZG 2000 1.2KJ | RARA | 고려전자 | 1 | 70000 | 70000 | 70000 | 30% | 91000 | R회로
23 | 기본특성시험 | 12ohm Resistor (2kW, 5%) | KZG 2000 12KJ | RARA | 고려전자 | 1 | 70000 | 70000 | 70000 | 30% | 91000 | R회로
24 | 기본특성시험 | 기본특성시험 RACK2 - 절연저항, 내전압, 누설전류시험 제작 외 | RACK2 - 절연저항, 내전압, 누설전류시험 제작 외 | 제작품 | 고려전자 | 1 | 3500000 | 3500000 | 3500000 | 30% | 4550000
25 | 기본특성시험 | 24인치 모니터 | S24C310EAKXKR | SAMSUNG | 테크앤 | 1 | 140000 | 200000 | 140000 | 30% | 260000 |  | 1 W | 230VAC | 0.1
26 | 기본특성시험 | 산업용 PC | IPC-610H-BTO / i7-12700, SSD 1T RAID, 16G DDR4-3200, WIN11PRO 64BIT KOR | 어드밴텍 | 어드밴텍 | 1 | 2630000 | 3000000 | 2630000 | 30% | 3900000 |  | 2 W | 220VAC | 3
27 | 기본특성시험 | 40ohm Resistor (2kW, 5%) | RWH 2kW 40ohm | 파워옴텍 | 파워옴텍 | 1 | 65000 | 70000 | 65000 | 30% | 91000 | RC회로 R | 1 M
28 | 기본특성시험 | 1kohm Resistor (2kW, 5%) | RWH 2kW 1kohm | 파워옴텍 | 파워옴텍 | 1 | 65000 | 70000 | 65000 | 30% | 91000 | R회로(up to 1000W) | 1 M
29 | 기본특성시험 | 40ohm Resistor (450V, 4.5kW, 5%) | 8kW 40J | 파워옴텍 | 파워옴텍 | 1 | 750000 | 450000 | 750000 | 30% | 585000 | R회로, 5kW 450V 40옴 11.25A | 1 M
30 | 기본특성시험 | 40ohm Resistor (800V, 8kW, 5%) | 20kW 40J | 파워옴텍 | 파워옴텍 | 1 | 0 | 1000000 | 0 | 30% | 1300000 | R회로, 16kW 800V 40옴 20A | 1 M
31 | 기본특성시험 | 400Mohm Resistor (2kW, 1%) | BL 1W 400Mohm | 파워옴텍 | 파워옴텍 | 1 | 70000 | 70000 | 70000 | 30% | 91000 | R회로(up to 4uW) | 1 M
32 | 기본특성시험 | 800Mohm Resistor (2kW, 1%) | BL 1W 800Mohm | 파워옴텍 | 파워옴텍 | 1 | 70000 | 70000 | 70000 | 30% | 91000 | R회로(up to 8uW) | 1 M
33 | 기본특성시험 | 40ohm Resistor (2kW, 5%), 방전저항 | RWH 2kW 40ohm | 파워옴텍 | 파워옴텍 | 1 | 65000 | 70000 | 65000 | 30% | 91000 | CAP 방전용 | 1 M
34 | 기본특성시험 | Shunt Resistor (5A, class 0.2) | 5A, 50mV, class 0.2 | 파워옴텍 | 파워옴텍 | 1 | 10000 | 20000 | 10000 | 30% | 26000 | 제어전류 1 Shunt 저항 | 1 M
35 | 메카니컬 신뢰성 시험 | ScopeCorder | DL950-F-HK/M1/ST2/C60/P4 | YOKOGAWA | YOKOGAWA | 1 | 13476607.2 | 24756000 | 13476607.2 | 0% | 24756000 | 제어인가전압전류/시간,순단시간 측정 |  | 230VAC | 1.2
36 | 메카니컬 신뢰성 시험 | High Voltage 1MS/s, 16Bit Isolation Module (2 ch) | 720268 | YOKOGAWA | YOKOGAWA | 2 | 1081277.316 | 1806000 | 2162554.632 | 0% | 3612000 | 제어전압 1, 제어전류 1(shunt), 인가전압 2
37 | 메카니컬 신뢰성 시험 | Measurement lead set | 758933 | YOKOGAWA | YOKOGAWA | 4 | 33743.997 | 62000 | 134975.988 | 0% | 248000 | 제어전압 1, 제어전류 1(shunt), 인가전압 2 케이블
38 | 메카니컬 신뢰성 시험 | Fork Terminal adapters | 758921 | YOKOGAWA | YOKOGAWA | 4 | 28923.426 | 54000 | 115693.704 | 0% | 216000 | 제어전압 1, 제어전류 1(shunt), 인가전압 2 포크터미널
39 | 메카니컬 신뢰성 시험 | High-speed 1 MS/s 16-Bit Isolation Module (2 ch) | 701251 | YOKOGAWA | YOKOGAWA | 1 | 1081277.316 | 1806000 | 1081277.316 | 0% | 1806000 | 인가전류 1
40 | 메카니컬 신뢰성 시험 | Current probe / 30A/5A/0.5A 120MHz | 702916 | YOKOGAWA | YOKOGAWA | 1 | 5802678 | 8712000 | 5802678 | 0% | 8712000 | 인가전류 1 probe
42 | 메카니컬 신뢰성 시험 | Temperature/high-precision voltage Module (2 ch) | 701265 | YOKOGAWA | YOKOGAWA | 2 | 1035845.496 | 1723000 | 2071690.992 | 0% | 3446000 | 온도 3
43 | 메카니컬 신뢰성 시험 | Bipolar DC Power | BP4610 | NF | NF | 1 | 6011004 | 11825000 | 6011004 | 0% | 11825000 | 제어전원용, 12V/0~50mA, 순단0.5s~0.9s, 100Hz이하 구형파 구현 |  | 220VAC | 5.5
44 | 메카니컬 신뢰성 시험 | Low Voltage DC Power (850W, 30V, 25A) | DSP030-025HR | IDRC | 비오비엔터프라이즈 | 1 | 1731750 | 2309000 | 1731750 | 0% | 2309000 | 인가전압 12V | 12W | 230VAC | 4.1
45 | 메카니컬 신뢰성 시험 | Uni. DC power_Master (15kW, 1500V, 30A) | DSP1500-30WE | IDRC | 비오비엔터프라이즈 | 1 | 14394750 | 19193000 | 14394750 | 0% | 19193000 | 인가전압 450, 800V | 12W | 3상220VAC | 48.2392
46 | 메카니컬 신뢰성 시험 | Uni. DC power_Slave (15kW, 1500V, 30A) | DSP1500-30WAe | IDRC | 비오비엔터프라이즈 | 1 | 14008500 | 18678000 | 14008500 | 0% | 18678000 |  | 12W | 3상220VAC | 48.2392
47 | 메카니컬 신뢰성 시험 | 4-slot, Ether Type CompactDAQ Chassis | cDAQ-9185 | NI | 스마트인스트루먼트 | 1 | 2422500 | 2550000 | 2422500 | 0% | 2550000 |  | 4W | 24V | 1
48 | 메카니컬 신뢰성 시험 | AO Module | NI-9269 | NI | 스마트인스트루먼트 | 1 | 2242000 | 2360000 | 2242000 | 0% | 2360000 | 제어측 SSR제어 3, Dis char SW싱크 1(spare) | 4W
49 | 메카니컬 신뢰성 시험 | DIO Module | NI-9426 | NI | 스마트인스트루먼트 | 1 | 836000 | 880000 | 836000 | 0% | 880000 | 인가전압측 SSR제어 4 | 4W
50 | 메카니컬 신뢰성 시험 | AI Module | NI-9221 | NI | 스마트인스트루먼트 | 1 | 1396500 | 1470000 | 1396500 | 0% | 1470000 | 방전전압 모니터링 1 | 4W
51 | 메카니컬 신뢰성 시험 | 메카니컬 신뢰성 시험 RACK1 - Control Rack 제작 외 | RACK1 - Control Rack 제작 외 | 제작품 | 고려전자 | 1 | 4000000 | 4000000 | 4000000 | 30% | 5200000
52 | 메카니컬 신뢰성 시험 | NCT (2kW / H-Class) | BHNCT-HC2K | 범한 | 고려전자 | 1 | 200000 | 200000 | 200000 | 30% | 260000
53 | 메카니컬 신뢰성 시험 | Voltage Transducer | ISOBLOCK V-1C (1500V 5V) | verivolt | 고려전자 | 1 | 450000 | 500000 | 450000 | 0% | 500000 | 방전 전압 확인용 1+@판넬메터 적용(rack제작포함)
54 | 메카니컬 신뢰성 시험 | 메카니컬 신뢰성 시험 Pre-Charge Relay Test Circuit Ass'y | Pre-Charge Relay Test Circuit Ass'y | 제작품 | 고려전자 | 1 | 1000000 | 1000000 | 1000000 | 30% | 1300000
55 | 메카니컬 신뢰성 시험 | SSR(32V, 10A) | WYR1C0310D4 | WoonYoung | 고려전자 | 3 | 20000 | 20000 | 60000 | 30% | 78000
56 | 메카니컬 신뢰성 시험 | EVR(1000V, 50A) | EVR50 | YMTECH | 고려전자 | 4 | 50000 | 50000 | 200000 | 30% | 260000 |  |  | 100 | 4.1667
57 | 메카니컬 신뢰성 시험 | Capacitor / 1000uF | 947D102K901CJRSN | CORNELL | 고려전자 | 1 | 250000 | 250000 | 250000 | 30% | 325000 | RC회로 C
58 | 메카니컬 신뢰성 시험 | 메카니컬 신뢰성 시험 RACK2 - Power Rack 제작 외 | RACK2 - Power Rack 제작 외 | 제작품 | 고려전자 | 1 | 3500000 | 3500000 | 3500000 | 30% | 4550000
59 | 메카니컬 신뢰성 시험 | UPS | SMT1000RMI2UC / APC Smart-UPS 1000VA LCD RM 2U 230V | APC | 써미트시스템 | 1 | 530000 | 530000 | 530000 | 30% | 689000 |  | 2 D
60 | 메카니컬 신뢰성 시험 | 24인치 모니터 | S24C310EAKXKR | SAMSUNG | 테크앤 | 1 | 140000 | 200000 | 140000 | 30% | 260000 |  | 1 W | 230VAC | 0.1
61 | 메카니컬 신뢰성 시험 | 산업용 PC | IPC-610H-BTO / i7-12700, SSD 1T RAID, 16G DDR4-3200, WIN11PRO 64BIT KOR | 어드밴텍 | 어드밴텍 | 1 | 2630000 | 3000000 | 2630000 | 30% | 3900000 |  | 2 W | 220VAC | 3
62 | 메카니컬 신뢰성 시험 | 40ohm Resistor (2kW, 5%) | RWH 2kW 40ohm | 파워옴텍 | 파워옴텍 | 1 | 65000 | 70000 | 65000 | 30% | 91000 | RC회로 R | 1 M
63 | 메카니컬 신뢰성 시험 | 1kohm Resistor (2kW, 5%) | RWH 2kW 1kohm | 파워옴텍 | 파워옴텍 | 1 | 65000 | 70000 | 65000 | 30% | 91000 | R회로 | 1 M
64 | 메카니컬 신뢰성 시험 | 40ohm Resistor (2kW, 5%), 방전저항 | RWH 2kW 40ohm | 파워옴텍 | 파워옴텍 | 1 | 65000 | 70000 | 70000 | 30% | 91000 | CAP 방전용 | 1 M
65 | 메카니컬 신뢰성 시험 | Shunt Resistor (5A, class 0.2) | 5A, 50mV, class 0.2 | 파워옴텍 | 파워옴텍 | 1 | 10000 | 20000 | 10000 | 30% | 26000 | 제어전류 1 Shunt 저항 | 1 M
66 | 환경 신뢰성 시험 | ScopeCorder | DL950-F-HK/M1/ST2/C60/P4 | YOKOGAWA | YOKOGAWA | 1 | 13476607.2 | 24756000 | 13476607.2 | 0% | 24756000 | 제어인가전압전류/시간,순단시간 측정 |  | 230VAC | 1.2
67 | 환경 신뢰성 시험 | High Voltage 1MS/s, 16Bit Isolation Module (2 ch) | 720268 | YOKOGAWA | YOKOGAWA | 2 | 1081277.316 | 1806000 | 2162554.632 | 0% | 3612000 | 제어전압 1, 제어전류 1(shunt), 인가전압 2
68 | 환경 신뢰성 시험 | Measurement lead set | 758933 | YOKOGAWA | YOKOGAWA | 4 | 33743.997 | 62000 | 134975.988 | 0% | 248000 | 제어전압 1, 제어전류 1(shunt), 인가전압 2 케이블
69 | 환경 신뢰성 시험 | Fork Terminal adapters | 758921 | YOKOGAWA | YOKOGAWA | 4 | 28923.426 | 54000 | 115693.704 | 0% | 216000 | 제어전압 1, 제어전류 1(shunt), 인가전압 2 포크터미널
70 | 환경 신뢰성 시험 | High-speed 1 MS/s 16-Bit Isolation Module (2 ch) | 701251 | YOKOGAWA | YOKOGAWA | 1 | 1081277.316 | 1806000 | 1081277.316 | 0% | 1806000 | 인가전류 1
71 | 환경 신뢰성 시험 | Current probe / 30A/5A/0.5A 120MHz | 702916 | YOKOGAWA | YOKOGAWA | 1 | 5802678 | 8712000 | 5802678 | 0% | 8712000 | 인가전류 1 probe
72 | 환경 신뢰성 시험 | Temperature/high-precision voltage Module (2 ch) | 701265 | YOKOGAWA | YOKOGAWA | 2 | 1035845.496 | 1723000 | 2071690.992 | 0% | 3446000 | 온도 3
73 | 환경 신뢰성 시험 | Bipolar DC Power | BP4610 | NF | NF | 1 | 6011004 | 11825000 | 6011004 | 0% | 11825000 | 제어전원용, 12V/0~50mA, 순단0.5s~0.9s, 100Hz이하 구형파 구현 |  | 220VAC | 5.5
74 | 환경 신뢰성 시험 | Low Voltage DC Power (850W, 30V, 25A) | DSP030-025HR | IDRC | 비오비엔터프라이즈 | 1 | 1731750 | 2309000 | 1731750 | 0% | 2309000 | 인가전압 12V |  | 230VAC | 4.1
75 | 환경 신뢰성 시험 | Uni. DC power_Master (15kW, 1500V, 30A) | DSP1500-30WE | IDRC | 비오비엔터프라이즈 | 1 | 14394750 | 19193000 | 14394750 | 0% | 19193000 | 인가전압 450, 800V |  | 3상220VAC | 48.2392
76 | 환경 신뢰성 시험 | Uni. DC power_Slave (15kW, 1500V, 30A) | DSP1500-30WAe | IDRC | 비오비엔터프라이즈 | 1 | 14008500 | 18678000 | 14008500 | 0% | 18678000 |  |  | 3상220VAC | 48.2392
77 | 환경 신뢰성 시험 | 4-slot, Ether Type CompactDAQ Chassis | cDAQ-9185 | NI | 스마트인스트루먼트 | 1 | 2422500 | 2550000 | 2422500 | 0% | 2550000 |  | 4W | 24V | 1A
78 | 환경 신뢰성 시험 | AO Module | NI-9269 | NI | 스마트인스트루먼트 | 1 | 2242000 | 2360000 | 2242000 | 0% | 2360000 | 제어측 SSR제어 3, Dis char SW싱크 1(spare) | 4W
79 | 환경 신뢰성 시험 | DIO Module | NI-9426 | NI | 스마트인스트루먼트 | 1 | 836000 | 880000 | 836000 | 0% | 880000 | 인가전압측 SSR제어 4 | 4W
80 | 환경 신뢰성 시험 | AI Module | NI-9221 | NI | 스마트인스트루먼트 | 1 | 1396500 | 1470000 | 1396500 | 0% | 1470000 | 방전전압 모니터링 1 | 4W
81 | 환경 신뢰성 시험 | 환경 신뢰성 시험 RACK1 - Control Rack 제작 외 | RACK1 - Control Rack 제작 외 | 제작품 | 고려전자 | 1 | 4000000 | 4000000 | 4000000 | 30% | 5200000
82 | 환경 신뢰성 시험 | NCT (2kW / H-Class) | BHNCT-HC2K | 범한 | 고려전자 | 1 | 200000 | 200000 | 200000 | 30% | 260000
83 | 환경 신뢰성 시험 | Voltage Transducer | ISOBLOCK V-1C (1500V 5V) | verivolt | 고려전자 | 1 | 450000 | 500000 | 450000 | 0% | 500000 | 방전 전압 확인용 1+@판넬메터 적용(rack제작포함)
84 | 환경 신뢰성 시험 | 환경 신뢰성 시험 Pre-Charge Relay Test Circuit Ass'y | Pre-Charge Relay Test Circuit Ass'y | 제작품 | 고려전자 | 1 | 1000000 | 1000000 | 1000000 | 30% | 1300000
85 | 환경 신뢰성 시험 | SSR(32V, 10A) | WYR1C0310D4 | WoonYoung | 고려전자 | 3 | 20000 | 20000 | 60000 | 30% | 78000
86 | 환경 신뢰성 시험 | EVR(1000V, 50A) | EVR50 | YMTECH | 고려전자 | 4 | 50000 | 50000 | 200000 | 30% | 260000
87 | 환경 신뢰성 시험 | Capacitor / 1000uF | 947D102K901CJRSN | CORNELL | 고려전자 | 1 | 250000 | 250000 | 250000 | 30% | 325000 | RC회로 C
88 | 환경 신뢰성 시험 | 환경 신뢰성 시험 RACK2 - Power Rack 제작 외 | RACK2 - Power Rack 제작 외 | 제작품 | 고려전자 | 1 | 3500000 | 3500000 | 3500000 | 30% | 4550000
89 | 환경 신뢰성 시험 | UPS | SMT1000RMI2UC / APC Smart-UPS 1000VA LCD RM 2U 230V | APC | 써미트시스템 | 1 | 530000 | 530000 | 530000 | 30% | 689000 |  | 2 D
90 | 환경 신뢰성 시험 | 24인치 모니터 | S24C310EAKXKR | SAMSUNG | 테크앤 | 1 | 140000 | 200000 | 140000 | 30% | 260000 |  | 1 W | 230VAC | 0.1
91 | 환경 신뢰성 시험 | 산업용 PC | IPC-610H-BTO / i7-12700, SSD 1T RAID, 16G DDR4-3200, WIN11PRO 64BIT KOR | 어드밴텍 | 어드밴텍 | 1 | 2630000 | 3000000 | 2630000 | 30% | 3900000 |  | 2 W | 220VAC | 3
92 | 환경 신뢰성 시험 | 40ohm Resistor (2kW, 5%) | RWH 2kW 40ohm | 파워옴텍 | 파워옴텍 | 1 | 65000 | 70000 | 65000 | 30% | 91000 | RC회로 R | 1 M
93 | 환경 신뢰성 시험 | 1kohm Resistor (2kW, 5%) | RWH 2kW 1kohm | 파워옴텍 | 파워옴텍 | 1 | 65000 | 70000 | 65000 | 30% | 91000 | R회로 | 1 M
94 | 환경 신뢰성 시험 | 40ohm Resistor (2kW, 5%), 방전저항 | RWH 2kW 40ohm | 파워옴텍 | 파워옴텍 | 1 | 65000 | 70000 | 70000 | 30% | 91000 | CAP 방전용 | 1 M
95 | 환경 신뢰성 시험 | Shunt Resistor (5A, class 0.2) | 5A, 50mV, class 0.2 | 파워옴텍 | 파워옴텍 | 1 | 10000 | 20000 | 10000 | 30% | 26000 | 제어전류 1 Shunt 저항 | 1 M
96 | 내구 ES 수명 시험 | ScopeCorder | DL950-F-HK/M1/ST2/C60/P4 | YOKOGAWA | YOKOGAWA | 1 | 13476607.2 | 24756000 | 13476607.2 | 0% | 24756000 | 제어전압/시간,순단시간 측정 |  | 230VAC | 1.2
97 | 내구 ES 수명 시험 | High Voltage 1MS/s, 16Bit Isolation Module (2 ch) | 720268 | YOKOGAWA | YOKOGAWA | 2 | 1081277.316 | 1806000 | 2162554.632 | 0% | 3612000 | 제어전압 1, 제어전류 1(shunt), 인가전압 2
98 | 내구 ES 수명 시험 | Measurement lead set | 758933 | YOKOGAWA | YOKOGAWA | 4 | 33743.997 | 62000 | 134975.988 | 0% | 248000 | 제어전압 1, 제어전류 1(shunt), 인가전압 2 케이블
99 | 내구 ES 수명 시험 | Fork Terminal adapters | 758921 | YOKOGAWA | YOKOGAWA | 4 | 28923.426 | 54000 | 115693.704 | 0% | 216000 | 제어전압 1, 제어전류 1(shunt), 인가전압 2 포크터미널
100 | 내구 ES 수명 시험 | High-speed 1 MS/s 16-Bit Isolation Module (2 ch) | 701251 | YOKOGAWA | YOKOGAWA | 2 | 1081277.316 | 1806000 | 2162554.632 | 0% | 3612000 | 인가전류 2
101 | 내구 ES 수명 시험 | Current probe / 30A/5A/0.5A 120MHz | 702916 | YOKOGAWA | YOKOGAWA | 1 | 5802678 | 8712000 | 5802678 | 0% | 8712000 | 인가전류 1 probe / 부하전류RMS 0~10A
102 | 내구 ES 수명 시험 | Current probe / DC to 10 MHz bandwidth, 150 Arms | 701930 | YOKOGAWA | YOKOGAWA | 1 | 3831746.688 | 5748000 | 3831746.688 | 0% | 5748000 | 인가전류 1 probe / 인가전압 40V 이하 80A(CC)
103 | 내구 ES 수명 시험 | Temperature/high-precision voltage Module (2 ch) | 701265 | YOKOGAWA | YOKOGAWA | 3 | 1035845.496 | 1723000 | 3107536.488 | 0% | 5169000 | 온도 6
104 | 내구 ES 수명 시험 | Bipolar DC Power | BP4610 | NF | NF | 1 | 6011004 | 11825000 | 6011004 | 0% | 11825000 | 제어전원용, 12V/0~50mA, 순단0.5s~0.9s, 100Hz이하 구형파 구현 |  | 220VAC | 5.5
105 | 내구 ES 수명 시험 | Uni. DC power_Master (15kW, 1500V, 30A) | DSP1500-30WE | IDRC | 비오비엔터프라이즈 | 1 | 14394750 | 19193000 | 14394750 | 0% | 19193000 | 인가전압 450, 800V / 인가전압 40V 이하 80A(CC) |  | 3상220VAC | 48.2392
106 | 내구 ES 수명 시험 | Uni. DC power_Slave (15kW, 1500V, 30A) | DSP1500-30WAe | IDRC | 비오비엔터프라이즈 | 2 | 14008500 | 18678000 | 28017000 | 0% | 37356000 |  |  | 3상220VAC | 96.4785
107 | 내구 ES 수명 시험 | 4-slot, Ether Type CompactDAQ Chassis | cDAQ-9185 | NI | 스마트인스트루먼트 | 1 | 2422500 | 2550000 | 2422500 | 0% | 2550000 |  | 4W | 24V | 1
108 | 내구 ES 수명 시험 | AO Module | NI-9269 | NI | 스마트인스트루먼트 | 2 | 2242000 | 2360000 | 4484000 | 0% | 4720000 | 제어측 SSR제어 6, Dis char SW싱크 1(spare) | 4W
109 | 내구 ES 수명 시험 | DIO Module | NI-9426 | NI | 스마트인스트루먼트 | 1 | 836000 | 880000 | 836000 | 0% | 880000 | 인가전압측 EVR제어 7, SSR제어 1 | 4W
110 | 내구 ES 수명 시험 | AI Module | NI-9221 | NI | 스마트인스트루먼트 | 1 | 1396500 | 1470000 | 1396500 | 0% | 1470000 | 방전 전압 모니터링 1 | 4W
111 | 내구 ES 수명 시험 | 내구 ES 수명 시험 RACK1 - Control Rack 제작 외 | RACK1 - Control Rack 제작 외 | 제작품 | 고려전자 | 1 | 4000000 | 4000000 | 4000000 | 30% | 5200000
112 | 내구 ES 수명 시험 | NCT (2kW / H-Class) | BHNCT-HC2K | 범한 | 고려전자 | 1 | 200000 | 200000 | 200000 | 30% | 260000
113 | 내구 ES 수명 시험 | Voltage Transducer | ISOBLOCK V-1C (1500V 5V) | verivolt | 고려전자 | 1 | 450000 | 500000 | 450000 | 0% | 500000 | 방전 전압 확인용 1+@판넬메터 적용(rack제작포함)
114 | 내구 ES 수명 시험 | 내구 ES 수명 시험 Pre-Charge Relay Test Circuit Ass'y | Pre-Charge Relay Test Circuit Ass'y | 제작품 | 고려전자 | 1 | 1000000 | 1000000 | 1000000 | 30% | 1300000
115 | 내구 ES 수명 시험 | SSR(32V, 10A) | WYR1C0310D4 | WoonYoung | 고려전자 | 6 | 20000 | 20000 | 120000 | 30% | 156000
116 | 내구 ES 수명 시험 | EVR(1000V, 50A) | EVR50 | YMTECH | 고려전자 | 1 | 50000 | 50000 | 50000 | 30% | 65000
117 | 내구 ES 수명 시험 | EVR(1000V, 100A) | EVR100 | YMTECH | 고려전자 | 6 | 100000 | 100000 | 600000 | 30% | 780000 |  |  | 100 | 4.1667
118 | 내구 ES 수명 시험 | Capacitor / 1000uF | 947D102K901CJRSN | CORNELL | 고려전자 | 1 | 250000 | 250000 | 250000 | 30% | 325000 | RC회로 C
119 | 내구 ES 수명 시험 | 내구 ES 수명 시험 RACK2 - Power Rack 제작 외 | RACK2 - Power Rack 제작 외 | 제작품 | 고려전자 | 1 | 3500000 | 3500000 | 3500000 | 30% | 4550000
120 | 내구 ES 수명 시험 | UPS | SMT1000RMI2UC / APC Smart-UPS 1000VA LCD RM 2U 230V | APC | 써미트시스템 | 1 | 530000 | 530000 | 530000 | 30% | 689000 |  | 2 D
121 | 내구 ES 수명 시험 | 24인치 모니터 | S24C310EAKXKR | SAMSUNG | 테크앤 | 1 | 140000 | 200000 | 140000 | 30% | 260000 |  | 1 W | 230VAC | 0.1
122 | 내구 ES 수명 시험 | 산업용 PC | IPC-610H-BTO / i7-12700, SSD 1T RAID, 16G DDR4-3200, WIN11PRO 64BIT KOR | 어드밴텍 | 어드밴텍 | 1 | 2630000 | 3000000 | 2630000 | 30% | 3900000 |  | 1 M | 220VAC | 3
123 | 내구 ES 수명 시험 | 40ohm Resistor (2kW, 5%) | RWH 2kW 40ohm | 파워옴텍 | 파워옴텍 | 1 | 65000 | 70000 | 65000 | 30% | 91000 | RC회로 R | 1 M
124 | 내구 ES 수명 시험 | 40ohm Resistor (450V, 4.5kW, 5%), 비정상 차단 모사 | 8kW 40J | 파워옴텍 | 파워옴텍 | 1 | 750000 | 450000 | 750000 | 30% | 585000 | R회로, 비정상차단 모사, 5kW 450V 40옴 11.25A | 1 M
125 | 내구 ES 수명 시험 | 40ohm Resistor (800V, 8kW, 5%), 비정상 차단 모사 | 20kW 40J | 파워옴텍 | 파워옴텍 | 1 | 0 | 1000000 | 0 | 30% | 1300000 | R회로, 비정상차단 모사, 16kW 800V 40옴 20A | 1 M
126 | 내구 ES 수명 시험 | 40ohm Resistor (2kW, 5%), 방전저항 | RWH 2kW 40ohm | 파워옴텍 | 파워옴텍 | 1 | 65000 | 70000 | 70000 | 30% | 91000 | CAP 방전용 | 1 M
127 | 내구 ES 수명 시험 | Shunt Resistor (5A, class 0.2) | 5A, 50mV, class 0.2 | 파워옴텍 | 파워옴텍 | 1 | 10000 | 20000 | 10000 | 30% | 26000 | 제어전류 1 Shunt 저항 | 1 M
128 | 메카니컬 신뢰성 시험 | 외주 SW 개발_메카니컬 환경, 신뢰성 시험 | 외주 SW 개발_메카니컬 환경, 신뢰성 시험 | 제작품 | RLmodel | 1 | 19000000 | 19000000 | 19000000 | 0% | 19000000

## 요약
240523 | [5 empty] | 240520
구분 | 견적가 | 원가 | 이익률 | SW공수
기본 특성 시험 | 206000000 | 109462177 | 46.86% | 70
메카니컬 신뢰성 시험 | 180000000 | 99891981.832 | 44.5% | 45
환경 신뢰성 시험 | 159000000 | 80954481.832 | 49.09% | 45
내구 ES 수명 시험 | 204000000 | 102712101.332 | 49.65% | 75
Total | 749000000 | 393020741.996 | 47.53% | 235
617000000
| 1 | 2 | 3 | 4
cDAQ-9185 | 1 | 1 | 1 | 1 | 4
NI-9269 | 1 | 1 | 1 | 2 | 5
NI-9426 | 1 | 1 | 1 | 1 | 4
NI-9221 | 1 | 1 | 1 | 1 | 4
cDAQ-9185 | 4
NI-9269 | 5
NI-9426 | 4
NI-9221 | 4
24.09.20
| 시험기1 | 시험기2 | 시험기3 | 시험기4 | 합계 | 구분 | 시험기1 | 시험기2 | 시험기3 | 시험기4 | 합계 | 위치
DSP030-025HR | 1 | 1 | 1 |  | 3 | DSP030-025HR | 1 | 1 | 1 |  | 3 | 기흥 1EA, 한영 2EA
DSP1500-30WE | 1 | 1 | 1 | 1 | 4 | DSP1500-30WE | 1 | 1 | 1 | 1 | 4 | 기흥 1EA, 한영 1EA, RL 1EA, 수리 1EA
DSP1500-30WAe | 1 | 1 | 1 | 2 | 5 | DSP1500-30WAe | 1 | 1 | 1 | 2 | 5 | 기흥 1EA, 한영 1EA, RL 2EA, 수리 1EA
DSP030-025HR | 3
DSP1500-30WE | 4 |  |  |  |  | Low Voltage DC Power (850W, 30V, 25A) | DSP030-025HR | 3 |  | 기흥 1EA, 한영 2EA
DSP1500-30WAe | 5 |  |  |  |  | Uni. DC power_Master (15kW, 1500V, 30A) | DSP1500-30WE | 4 |  | 기흥 1EA, 한영 1EA, RL 1EA, 수리 1EA
[6 empty] | Uni. DC power_Slave (15kW, 1500V, 30A) | DSP1500-30WAe | 5 |  | 기흥 1EA, 한영 1EA, RL 2EA, 수리 1EA

## 전원사양
8000
| OUTPUT | [7 empty] | INPUT
| W | V | I | Vmax@I | Acc | dim(WHD) | Weight | W | V | Imax | I(220V) | I(380V)
DSP1500-30WE | 15kW | 0~1500V | 0~30A | 10A | 0.1% of V, 0.2% of I | 482*132*762.1mm / 3U | 43.6kg |  | (3P3W)180~460VAC | 60A(3P 180V) | 32.1595 | 27.928 | 800V*10A 일때 INPUT 32A
DSP1500-30WAe | 15kW | 0~1500V | 0~30A | 10A | 0.1% of V, 0.2% of I | 482*132*762.1mm / 3U | 43.6kg |  | (3P3W)180~460VAC | 60A(3P 180V) | 32.1595 | 27.928
DSP30-025HR | 750W | 30V | 25A |  |  | 1U | 5.1kg | 943 | 230VAC | 4.1A
DL950 | [5 empty] | Approx. 375 mm (W) × 259 mm (H) × 202 mm (D) | 7.5kg | 280 VA | 220VAC | 1.2A
DLM5038 | [5 empty] | 426 (W) × 266 (H) × 180 (D) mm | 7.3kg | 290 VA | 220VAC | 1.2A
PC | [7 empty] | 600 | 220VAC | 3A
cDAQ-9185 | [7 empty] | 16 | 24V | 1A
S24C310EAKXKR | [6 empty] | 2.4kg | 25 | 220VAC | 0.1A
BP4610 | [6 empty] | 26kg | 1200 | 220VAC | 5.5A
7510 | [5 empty] | 88 mm high × 213 mm wide × 410 mm deep | 3.63 kg | 60VA | 220VAC | 0.30303
|  |  | 32 |  |  |  |  | 943
구분 | 단상 220VAC | 3P3W 220VAC | (8kW 출력시)
기본특성시험기 | 21A | 100A | 64 |  | 800V/10A 출력시 소비전류
메카니컬신뢰성시험기 | 18A | 100A | 64
환경신뢰성시험기 | 18A | 100A | 64
내구ES수명시험기 | 14A | 150A | 96 |  |  | 15;18
8;X
9.6

## Sheet1 (2)
[6 empty] | 사용 수량 | 시험 상세 | 기본특성시험 | 메카니컬 신뢰성시험 | 환경신뢰성 시험 | 내구ES수명시험 | 발주 수량
40ohm Resistor (450V, 4.5kW, 5%) | 8kW 40J | 40ohm Resistor (450V, 4.5kW, 5%) | LOAD BANK 800V,450V 40ohm 공냉방식,철크롬 | 파워옴텍 | 파워옴텍 | 2 | R회로, 비정상차단 모사, 5kW 450V 40옴 11.25A | ㅇ |  |  | ㅇ | 2 | 750000 | 1500000
40ohm Resistor (800V, 8kW, 5%) | 20kW 40J | 40ohm Resistor (800V, 8kW, 5%) |  | 파워옴텍 | 파워옴텍 |  | R회로, 비정상차단 모사, 16kW 800V 40옴 20A
Shunt Resistor (5A, class 0.2) | 5A, 50mV, class 0.2 | Shunt Resistor (5A, class 0.2) | 5A, 50mV, class 0.2 | 파워옴텍 | 파워옴텍 | 4 | 제어전류 1 Shunt 저항 | ㅇ | ㅇ | ㅇ | ㅇ | 8 | 21000 | 168000
40ohm Resistor (2kW, 5%) | RWH 2kW 40ohm | 40ohm Resistor (200W, 5%) | PRV 200 40ΩJ | 파워옴텍 | 파워옴텍 | 4 | RC회로 R | ㅇ | ㅇ | ㅇ | ㅇ | 7 | 7500 | 52500
40ohm Resistor (2kW, 5%), 방전저항 | RWH 2kW 40ohm | 40ohm Resistor (2kW, 5%), 방전저항 | PRV 200 40ΩJ | 파워옴텍 | 파워옴텍 | 4 | CAP 방전용 저항 부하 | ㅇ | ㅇ | ㅇ | ㅇ | 7 | 7500 | 52500
|  | 12ohm Resistor (50W, 5%) | PRV 200 12ΩJ | 파워옴텍 | 파워옴텍 | 1 | 접촉저항 | ㅇ |  |  |  | 3 | 7500 | 22500
|  | 1.2ohm Resistor (200W, 5%) | PRV 200 1.2ΩJ | 파워옴텍 | 파워옴텍 | 1 | 접촉저항 | ㅇ |  |  |  | 3 | 7500 | 22500
1kohm Resistor (2kW, 5%) | RWH 2kW 1kohm | 1kohm Resistor (200W, 5%) | PRV 200 1kΩJ | 파워옴텍 | 파워옴텍 | 3 | R회로(up to 1000W) | ㅇ | ㅇ | ㅇ |  | 6 | 7500 | 45000
400Mohm Resistor (2kW, 1%) | BL 1W 400Mohm | 400Mohm Resistor (1W, 5%) | BL 1W 400MΩ | 파워옴텍 | 파워옴텍 | 1 | R회로(up to 4uW) | ㅇ |  |  |  | 100 | 300 | 30000
800Mohm Resistor (2kW, 1%) | BL 1W 800Mohm | 800Mohm Resistor (1W, 5%) | BL 1W 800MΩ | 파워옴텍 | 파워옴텍 | 1 | R회로(up to 8uW) | ㅇ |  |  |  | 100 | 300 | 30000
추가 수량
1923000
필요 수량
[5 empty] | LOAD BANK 800V,450V 40ohm | 2
[5 empty] | 5A, 50mV, class 0.2 | 4
[5 empty] | PRV 200 40ΩJ | 8
[5 empty] | PRV 200 12ΩJ | 1
[5 empty] | PRV 200 1.2ΩJ | 1
[5 empty] | PRV 200 1kΩJ | 3
[5 empty] | BL 1W 400MΩ | 5
[5 empty] | BL 1W 800MΩ | 5
발주 수량 조정
|  | 40ohm Resistor (450V, 4.5kW, 5%) |  | 1 | LOAD BANK 800V,450V 40ohm | 2 | R회로, 비정상차단 모사, 5kW 450V 40옴 11.25A R회로, 비정상차단 모사, 16kW 800V 40옴 20A
|  | 40ohm Resistor (800V, 8kW, 5%) |  | 2 | 5A, 50mV, class 0.2 | 8 | 제어전류 1 Shunt 저항
|  | Shunt Resistor (5A, class 0.2) |  | 3 | PRV 200 40ΩJ | 14 | RC회로 R CAP 방전용 저항 부하
|  | 40ohm Resistor (200W, 5%) |  | 4 | PRV 200 12ΩJ | 3 | 접촉저항
|  | 40ohm Resistor (2kW, 5%), 방전저항 |  | 5 | PRV 200 1.2ΩJ | 3 | 접촉저항
|  | 12ohm Resistor (50W, 5%) |  | 6 | PRV 200 1kΩJ | 6 | R회로(up to 1000W)
|  | 1.2ohm Resistor (200W, 5%) |  | 7 | BL 1W 400MΩ | 100 | R회로(up to 4uW)
|  | 1kohm Resistor (200W, 5%) |  | 8 | BL 1W 800MΩ | 100 | R회로(up to 8uW)
400Mohm Resistor (1W, 5%)
800Mohm Resistor (1W, 5%)

## 저항 검토
AQL 100 100W 40ohm
시험명 | 검사명 | 제어전압 | 제어전압출력 | 인가전압 | 부하 | W(연산) | I(연산) | 검토 부하 사양 | 비고 | 적용 제품 | 적용 제품
기본성능장비 | 기능검사 | 0~16V | DC | 450V | 40ohm_1000uF | 5062.5 | 11.25 | 40ohm Resistor (2kW, 5%) | RC회로 R 100W로 적용 가능 검증 필요 | 40ohm Resistor (100W, 5%) | PRV 200 40ΩJ
|  |  |  | 800V | 40ohm_1000uF | 16000 | 20 | 40ohm Resistor (2kW, 5%)
| 작동전압 | 0~16V | 계단파 | 12V | 1kohm | 0.144 | 0.012 | 1kohm Resistor (100W, 5%) | R회로 R 100W로 적용(RC회로 동일 치수용량) | AQL 100 100W 1kohm | PRV 200 1kΩJ
| 유지전압 | 0→6V | 계단파 | 12V | 1kohm | 0.144 | 0.012 | 1kohm Resistor (100W, 5%)
| 복귀전압 | 12V→0V | 계단파 | 12V | 1kohm | 0.144 | 0.012 | 1kohm Resistor (100W, 5%)
| 순단시간 | 0~16V | 전원순단 | 0~24V | 1kohm | 0.576 | 0.024 | 1kohm Resistor (100W, 5%)
| 제어전류 | 8V,12V,16V | DC | 12V | 1kohm | 0.144 | 0.012 | 1kohm Resistor (100W, 5%)
| 작동/복귀시간 | 12V | 구형파 | 12V | 1kohm | 0.144 | 0.012 | 1kohm Resistor (100W, 5%)
| 작동/복귀시간 | 12V | 구형파 | 450V | 400Mohm | 0.00050625 | 1.125e-06 | 1kohm Resistor (100W, 5%) |  |  | BL 1W 400MΩ
| 작동/복귀시간 | 12V | 구형파 | 800V | 800Mohm | 0.0008 | 1e-06 | 1kohm Resistor (100W, 5%) |  |  | BL 1W 800MΩ
| 접촉저항 | 12V | 구형파 | 12V | 1.2ohm | 120 | 10 | 1.2ohm Resistor (200W, 5%)
|  |  |  | 12V | 12ohm | 12 | 1 | 12ohm Resistor (50W, 5%)
|  |  |  | 450V | 40ohm | 5062.5 | 11.25 | 40ohm Resistor (450V, 8kW, 5%) | LOAD BANK 적용 | LOAD BANK 800V,450V 40ohm 공냉방식,철크롬 | LOAD BANK 800V,450V, 40ΩJ 공냉방식,철크롬
|  |  |  | 800V | 80ohm | 8000 | 10 | 80ohm Resistor (800V, 10kW, 5%)
| 방전 저항 | - | [6 empty] | 방전 저항 | RWH 2kW 40ohm | PRV 200 40ΩJ
환경 신뢰성 메카니컬 신뢰성 | 작동검사 | 12V | 구형파 | 12V | 1kohm | 0.144 | 0.012 | 1kohm Resistor (100W, 5%) | R회로 R 100W로 적용(RC회로 동일 치수용량) | AQL 100 100W 1kohm | PRV 200 1kΩJ
| 전압강하검사 | 12V | 구형파 | 450V | 40ohm_1000uF | 5062.5 | 11.25 | 40ohm Resistor (2kW, 5%) | RC회로 R 100W로 적용 가능 검증 필요 | AQL 100 100W 40ohm | PRV 200 40ΩJ
| 전압강하검사 | 12V | 구형파 | 800V | 40ohm_1000uF | 16000 | 20 | 40ohm Resistor (2kW, 5%)
| 방전 저항 | - | [6 empty] | 방전 저항 | RWH 2kW 40ohm | PRV 200 40ΩJ
내구ES | 비정상차단 | 12V | 구형파 | 450V | 40ohm | 5062.5 | 11.25 | 40ohm Resistor (450V, 8kW, 5%) | LOAD BANK 적용 | LOAD BANK 800V,450V 40ohm 공냉방식,철크롬 | LOAD BANK 800V,450V 40ohm 공냉방식,철크롬
|  |  |  | 800V | 80ohm | 8000 | 10 | 80ohm Resistor (800V, 10kW, 5%)
| 돌입전류 | 12V | 구형파 | 450V | 40ohm_1000uF | 5062.5 | 11.25 | 40ohm Resistor (2kW, 5%) | RC회로 R 100W로 적용 가능 검증 필요 | AQL 100 100W 40ohm | PRV 200 40ΩJ
|  |  |  | 800V | 40ohm_1000uF | 16000 | 20 | 40ohm Resistor (2kW, 5%)
| IGBT수명 | 12V | 구형파 | 40V이하 | 80A(CC) | - | - | - | - | - | -
| 방전 저항 | - | [6 empty] | 방전 저항 | RWH 2kW 40ohm | PRV 200 40ΩJ

## 저항 수량 확인
|  |  |  | 1 | 2 | 3 | 4 | 5 | 6 | 7 | 8
| ● |  |  | 40ohm Resistor (2kW, 5%) | PRV 200 40ΩJ | 파워옴텍 | 파워옴텍 | 1 | 7500 | 70000 | 7500 | RC회로 R | 1 M |  |  | 1k, 400, 800, 1.2, 12옴 부하 필요 |  | 0.2
|  | ● |  | 1kohm Resistor (2kW, 5%) | PRV 200 1kΩJ | 파워옴텍 | 파워옴텍 | 1 | 7500 | 70000 | 7500 | R회로(up to 1000W)
|  | ● |  | 40ohm Resistor (450V, 4.5kW, 5%) | 8kW 40J | 파워옴텍 | 파워옴텍 | 1 | 750000 | 450000 | 750000 | R회로, 5kW 450V 40옴 11.25A
|  | ● |  | 40ohm Resistor (800V, 8kW, 5%) | 20kW 40J | 파워옴텍 | 파워옴텍 | 1 | 0 | 1000000 | 0 | R회로, 16kW 800V 40옴 20A
|  | ● |  | 400Mohm Resistor (2kW, 1%) | BL 1W 400Mohm | 파워옴텍 | 파워옴텍 | 1 | 30000 | 70000 | 30000 | R회로(up to 4uW) / MOQ100EA
|  | ● |  | 800Mohm Resistor (2kW, 1%) | BL 1W 800Mohm | 파워옴텍 | 파워옴텍 | 1 | 30000 | 70000 | 30000 | R회로(up to 8uW) / MOQ100EA
|  | ● |  | 40ohm Resistor (2kW, 5%), 방전저항 | PRV 200 40ΩJ | 파워옴텍 | 파워옴텍 | 1 | 7500 | 70000 | 7500 | CAP 방전용
|  | ● |  | Shunt Resistor (5A, class 0.2) | 5A, 50mV, class 0.2 | 파워옴텍 | 파워옴텍 | 1 | 21000 | 21000 | 21000 | 제어전류 1 Shunt 저항
|  | ● |  | 1.2ohm Resistor (2kW, 5%) | PRV 200 1.2J | 파워옴텍 | 파워옴텍 | 1 | 7500 | 70000 | 7500 | R회로
|  | ● |  | 12ohm Resistor (2kW, 5%) | PRV 200 12J | 파워옴텍 | 파워옴텍 | 1 | 7500 | 70000 | 7500 | R회로
| ● |  |  | 40ohm Resistor (2kW, 5%) | PRV 200 40ΩJ | 파워옴텍 | 파워옴텍 | 1 | 7500 | 70000 | 7500 | RC회로 R | 1 M
|  | ● |  | 1kohm Resistor (2kW, 5%) | PRV 200 1kΩJ | 파워옴텍 | 파워옴텍 | 1 | 7500 | 70000 | 7500 | R회로
|  | ● |  | 40ohm Resistor (2kW, 5%), 방전저항 | PRV 200 40ΩJ | 파워옴텍 | 파워옴텍 | 1 | 7500 | 70000 | 7500 | CAP 방전용
|  | ● |  | Shunt Resistor (5A, class 0.2) | 5A, 50mV, class 0.2 | 파워옴텍 | 파워옴텍 | 1 | 21000 | 20000 | 21000 | 제어전류 1 Shunt 저항
| ● |  |  | 40ohm Resistor (2kW, 5%) | PRV 200 40ΩJ | 파워옴텍 | 파워옴텍 | 1 | 7500 | 70000 | 7500 | RC회로 R | 1 M
|  | ● |  | 1kohm Resistor (2kW, 5%) | PRV 200 1kΩJ | 파워옴텍 | 파워옴텍 | 1 | 7500 | 70000 | 7500 | R회로
|  | ● |  | 40ohm Resistor (2kW, 5%), 방전저항 | PRV 200 40ΩJ | 파워옴텍 | 파워옴텍 | 1 | 7500 | 70000 | 7500 | CAP 방전용
|  | ● |  | Shunt Resistor (5A, class 0.2) | 5A, 50mV, class 0.2 | 파워옴텍 | 파워옴텍 | 1 | 21000 | 20000 | 21000 | 제어전류 1 Shunt 저항 |  | WD 3 | 3480000
| ● |  |  | 40ohm Resistor (2kW, 5%) | PRV 200 40ΩJ | 파워옴텍 | 파워옴텍 | 1 | 7500 | 70000 | 7500 | RC회로 R | 1 M |  |  | V | R | W
|  | ● |  | 40ohm Resistor (450V, 4.5kW, 5%), 비정상 차단 모사 | 8kW 40J | 파워옴텍 | 파워옴텍 | 1 | 750000 | 450000 | 750000 | R회로, 비정상차단 모사, 5kW 450V 40옴 11.25A |  |  |  | 450 | 40 | 5062.5
|  | ● |  | 40ohm Resistor (800V, 8kW, 5%), 비정상 차단 모사 | 20kW 40J | 파워옴텍 | 파워옴텍 | 1 | 0 | 1000000 | 0 | R회로, 비정상차단 모사, 16kW 800V 40옴 20A |  |  |  | 800 | 40 | 16000
|  | ● |  | 40ohm Resistor (2kW, 5%), 방전저항 | PRV 200 40ΩJ | 파워옴텍 | 파워옴텍 | 1 | 7500 | 70000 | 7500 | CAP 방전용
|  | ● |  | Shunt Resistor (5A, class 0.2) | 5A, 50mV, class 0.2 | 파워옴텍 | 파워옴텍 | 1 | 21000 | 20000 | 21000 | 제어전류 1 Shunt 저항
spare |  | ● |  | 1.2ohm Resistor (2kW, 5%) | PRV 200 1.2J | 파워옴텍 | 파워옴텍 | 2 | 7500 | 70000 | 15000 | R회로
spare |  | ● |  | 12ohm Resistor (2kW, 5%) | PRV 200 12J | 파워옴텍 | 파워옴텍 | 2 | 7500 | 70000 | 15000 | R회로
spare |  | ● |  | Shunt Resistor (5A, class 0.2) | 5A, 50mV, class 0.2 | 파워옴텍 | 파워옴텍 | 4 | 21000 | 21000 | 84000 | 제어전류 1 Shunt 저항
spare |  | ● |  | 1kohm Resistor (2kW, 5%) | PRV 200 1kΩJ | 파워옴텍 | 파워옴텍 | 3 | 7500 | 70000 | 22500 | R회로
spare | ● |  |  | 40ohm Resistor (2kW, 5%) | PRV 200 40ΩJ | 파워옴텍 | 파워옴텍 | 6 | 7500 | 70000 | 45000 | RC회로 R
|  |  | 행 레이블 | 1: 합계 : 5; 2: 합계 : 8
|  |  | 20kW 40J | 1: 2; 2: 0
|  |  | 5A, 50mV, class 0.2 | 1: 8; 2: 168000
|  |  | 8kW 40J | 1: 2; 2: 1500000
|  |  | BL 1W 400Mohm | 1: 1; 2: 30000
|  |  | BL 1W 800Mohm | 1: 1; 2: 30000
|  |  | PRV 200 1kΩJ | 1: 6; 2: 45000
|  |  | PRV 200 40ΩJ | 1: 14; 2: 105000
|  |  | PRV 200 1.2J | 1: 3; 2: 22500
|  |  | PRV 200 12J | 1: 3; 2: 22500
|  |  | 총합계 | 1: 40; 2: 1923000

## 기본 특성 시험_4안
우진공업) Pre ChargeRelay 특성평가 시험장비_기본특성시험
2024-05-23
| Level |  |  | 구분 / 품명 | Model / 규격 | Maker | 매입처 | 수량 | 단가 | 정가 | 원가 | Mark-up | 견적가 |  | 비고 |  | 입고 일정
| ● |  |  | 1. Source&Measurement Parts
|  | ● |  | Oscilloscope | DLM5038-F-HK/M1/P8 | YOKOGAWA | YOKOGAWA | 1 | 15346359 | 26750000 | 15346359 | 0% | 26750000 |  | 제어전압/시간,순단시간 측정 |  |  |  |  | 스코프 4? 8? 채널 검토
|  |  | ● | Differential Probe / 1.5 kV, 150 MHz, 50:1 / 500:1 | 701978 | YOKOGAWA | YOKOGAWA | 2 | 1079568 | 2025000 | 2159136 | 0% | 4050000 |  | 인가전압 2 측정
|  |  | ● | Passive Probe | 701937 | YOKOGAWA | YOKOGAWA | 1 |  |  |  | 0% | 0 |  | 제어전압 1 측정, 기본품 사용 |  |  |  |  | 제어전압1 동작 측정 필요
|  |  | ● | Current probe / 30A/5A/0.5A 120MHz | 702916 | YOKOGAWA | YOKOGAWA | 1 | 5802678 | 8712000 | 5802678 | 0% | 8712000 |  | 인가전류 1 / 필요시 수량 변경 가능성 有 |  |  | 제어전류 1 필요 여부 확인 필요 |  | 입력 전류1 불필요 PBZ확도로 믿고 감
|  | ● |  | Bipolar DC Power | BP4610 | NF | NF | 1 | 6011004 | 11825000 | 6011004 | 0% | 11825000 |  | 제어전원용, 12V/0~50mA, 순단0.5s~0.9s, 100Hz이하 구형파 구현 |  |  | 기존에 다뤄본 장비로 변경 협의
|  |  |  | Bipolar DC Power | PBZ40-10 | KIKUSHUI |  | 0 | 7717500 | 10290000 | 0 | 0% | 0 |  | 제어전압 1 Step 입력, 순단0.5s~0.9s / 통신 전류모니터링 |  |  |  |  | PBZ 통신으로만 가져오면됨 제어전류 측정 0~50mA
|  | ● |  | Low Voltage DC Power (850kW, 30V, 25A) | DSP030-025HR | IDRC | 비오비엔터프라이즈 | 1 | 1731750 | 2309000 | 1731750 | 0% | 2309000 |  | 인가전압 0~24V, 850W
|  | ● |  | Uni. DC power_Master (15kW, 1500V, 30A) | DSP1500-30WE | IDRC | 비오비엔터프라이즈 | 1 | 14394750 | 19193000 | 14394750 | 0% | 19193000 |  | 인가전압 450, 800V
|  |  | ● | Uni. DC power_Slave (15kW, 1500V, 30A) | DSP1500-30WAe | IDRC | 비오비엔터프라이즈 | 1 | 14008500 | 18678000 | 14008500 | 0% | 18678000
|  | ● |  | High Voltage Source Meter | 2470 | Keithley |  | 1 | 14960000 | 17600000 | 14960000 | 0% | 17600000 |  | 누설전류측정
|  | ● |  | 7½-Digit Graphical Sampling Multimeter | DMM7510 | Keithley |  | 1 | 6273000 | 7380000 | 6273000 | 0% | 7380000 |  | 접촉저항측정용 전압강하 측정 |  |  |  |  | 이전측정데이터와 비교가 필요하여 고정밀 제품 선정 LIVE상태에서 측정이 필요 P/S CC모드 R부하시만 접촉저항 측정
|  | ● |  | Insulation/Withstanding HiTester | 3153 | HIOKI |  | 1 | 8088000 | 10784000 | 8088000 | 0% | 10784000 |  | 절연저항, 내전압 측정 |  |  |  |  | 1mA이하
|  |  |  | High Voltage DC Power (인가전압 / IN 3P 220V / Master) | EA PSI 11500-60 | EA |  | 0 | 27652500 | 36870000 | 0 | 0% | 0 |  | (인가전압 선택사항)
|  |  |  | High Voltage DC Power (인가전압 / IN 3P 220V / Slave) | EA PU 11500-60 | EA |  | 0 | 23730000 | 31640000 | 0 | 0% | 0 |  | 인가전압 450, 800V
| ● |  |  | 2. Control Parts
|  | ● |  | 4-slot, Ether Type CompactDAQ Chassis | cDAQ-9185 | NI | 스마트인스트루먼트 | 1 | 2422500 | 2550000 | 2422500 | 0% | 2550000 | [6 empty] | DIO 제어 불필요
|  |  | ● | AO Module | NI-9269 | NI | 스마트인스트루먼트 | 1 | 2242000 | 2360000 | 2242000 | 0% | 2360000 |  | 제어전압 PWM 1(spare), Dis char SW싱크 1(spare) |  |  | 100kS/s/ch 동시, ±10 V, 절연, 4-채널 C 시리즈 전압 출력 |  | 스코프로 인가 전압값으로 확인
|  |  | ● | DIO Module | NI-9426 | NI | 스마트인스트루먼트 | 1 | 836000 | 880000 | 836000 | 0% | 880000 |  | SW 제어용 2 (spare) |  |  | 36V, 32채널 (소싱 출력), 500µs C 시리즈 디지털
|  |  | ● | AI Module | NI-9221 | NI | 스마트인스트루먼트 | 1 | 1396500 | 1470000 | 1396500 | 0% | 1470000 |  | 방전전압 모니터링 1, 제어전류 1(+shunt 5A) |  |  | ±60V, 800kS/s, 12bit, 8-채널 C 시리즈 ​전압
| ● |  |  | 3. Control rack Parts
|  | ● |  | RACK1 - 기본성능검사 제작 외 |  | 제작품 |  | 1 | 4500000 | 4500000 | 4500000 | 30% | 5850000 |  | 장비개별 사용 가능하게 구성(마운트X) |  |  | WD 5 | 4200000
|  |  | ● | UPS | SMT1000RMI2UC | 써미트시스템 | 써미트시스템 | 0 | 530000 | 530000 | 0 | 30% | 0 |  | 고객요청 제외
|  |  | ● | 19인치 모니터 | P1917S | DELL | 테크앤 | 1 | 200000 | 200000 | 200000 | 30% | 260000
|  |  | ● | 산업용 PC | IPC-610H-BTO | 어드밴텍 | 어드밴텍 | 1 | 3000000 | 3000000 | 3000000 | 30% | 3900000
|  |  | ● | NCT (2kW / H-Class) | BHNCT-HC2K | 범한 |  | 1 | 200000 | 200000 | 200000 | 30% | 260000
|  |  | ● | Voltage Transducer | ISOBLOCK V-1C (1500V 5V) | verivolt |  | 1 | 450000 | 500000 | 450000 | 0% | 500000 |  | 방전전압 확인용 1+@판넬메터 적용(rack제작포함)
|  | ● |  | Pre-Charge Relay Test Circuit Ass'y |  |  |  | 1 |  |  | 0 | 30% | 0
|  |  | ● | Pre-Charge Relay Test Box |  | 제작품 |  | 1 | 1000000 | 1000000 | 1000000 | 30% | 1300000 |  |  |  |  | WD 1 | 960000
|  |  | ● | SSR(1200V, 25A) | ASR-SJ1200D25WL | Altran Magnetics |  | 1 | 120000 | 120000 | 120000 | 30% | 156000 |  | 방전용 1, 고전압출력 CC용 1
|  |  | ● | Capacitor / 1000uF | 947D102K901CJRSN | CORNELL |  | 1 | 250000 | 250000 | 250000 | 30% | 325000 |  | RC회로 C |  |  |  |  | 947D102K901CJRSN Cornell Dubilier Knowles ¦ 커패시터 ¦ DigiKey
|  |  | ● | 40ohm Resistor (2kW, 5%) | RWH | 파워옴텍 | 파워옴텍 | 1 | 65000 | 65000 | 65000 | 30% | 84500 |  | RC회로 R |  |  |  |  | 1k, 400, 800, 1.2, 12옴 부하 필요 | 0.2
|  |  | ● | 1kohm Resistor (2kW, 5%) | RWH | 파워옴텍 | 파워옴텍 | 1 | 65000 | 65000 | 65000 | 30% | 84500 |  | R회로(up to 1000W)
|  |  | ● | 1.2ohm Resistor (2kW, 5%) | KZG 2000 1.2KJ | RARA |  | 1 | 70000 | 70000 | 70000 | 30% | 91000 |  | R회로
|  |  | ● | 12ohm Resistor (2kW, 5%) | KZG 2000 12KJ | RARA |  | 1 | 70000 | 70000 | 70000 | 30% | 91000 |  | R회로
|  |  | ● | 40ohm Resistor (450V, 4.5kW, 5%) | 8kW 40J | 파워옴텍 | 파워옴텍 | 1 | 4500000 | 4500000 | 4500000 | 30% | 5850000 |  | R회로, 5kW 450V 40옴 11.25A
|  |  | ● | 40ohm Resistor (800V, 8kW, 5%) | 20kW 40J | 파워옴텍 | 파워옴텍 | 1 |  |  | 0 | 30% | 0 |  | R회로, 16kW 800V 40옴 20A
|  |  | ● | 400Mohm Resistor (1W, 5%) | BL | 파워옴텍 | 파워옴텍 | 1 | 300 | 300 | 300 | 30% | 390 |  | R회로(up to 4uW)
|  |  | ● | 800Mohm Resistor (1W, 5%) | BL | 파워옴텍 | 파워옴텍 | 1 | 300 | 300 | 300 | 30% | 390 |  | R회로(up to 8uW)
|  |  | ● | 40ohm Resistor (2kW, 5%), 방전저항 | RWH | 파워옴텍 | 파워옴텍 | 1 | 65000 | 65000 | 70000 | 30% | 84500 |  | CAP 방전용
|  |  | ● | Shunt Resistor (5A, 50mV, class 0.2) |  | 파워옴텍 | 파워옴텍 | 1 | 10000 | 10000 | 10000 | 30% | 13000 |  | 제어전류 1 Shunt 저항
|  | ● |  | RACK2 - 절연저항, 내전압, 누설전류시험 제작 외 |  | 제작품 |  | 1 | 3500000 | 3500000 | 3500000 | 30% | 4550000 |  |  |  |  | WD 3 | 3480000
| 재료비 합계 (VAT 미포함) | [9 empty] | 113742777 |  | 157941280
| ● |  |  | 4. Software Parts
|  | ● |  | 진단기능 | - | 제작품 | YOKOGAWA | 15 | 307000 | 307000 | 4605000 |  | 4605000
|  | ● |  | 기능구현 | - | 제작품 | YOKOGAWA | 55 | 307000 | 307000 | 16885000 |  | 16885000
0
| ● |  |  | 5. 인건비
|  | ● |  | System Integration |  | 제작품 | YOKOGAWA | 5 | 307000 | 307000 | 1535000 |  | 1535000
|  | ● |  | I/O Design |  | 제작품 | YOKOGAWA | 3 | 307000 | 307000 | 921000 |  | 921000
|  | ● |  | H/W Design |  | 제작품 | YOKOGAWA | 5 | 307000 | 307000 | 1535000 |  | 1535000
|  | ● |  | Test Programing & I/O Check |  | 제작품 | YOKOGAWA | 3 | 307000 | 307000 | 921000 |  | 921000
|  | ● |  | Test Producer Commissioning |  | 제작품 | YOKOGAWA | 2 | 307000 | 307000 | 614000 |  | 614000
|  | ● |  | On-Site Commissioning |  | 제작품 | YOKOGAWA | 5 | 307000 | 307000 | 1535000 |  | 1535000
|  | ● |  | Education |  | 제작품 | YOKOGAWA | 2 | 307000 | 307000 | 614000 |  | 614000
| 인건비 합계 | [9 empty] | 29165000 |  | 29165000
| 일반 관리비( 재료비의 n%) | [10 empty] | 3% | 4738000
| 전체 소계 (재료비 +소프트웨어+ 인건비+일반관리비) | [11 empty] | 191844280
| 기업 이윤 (전체 소계 n%) | [10 empty] | 10% | 19184000
| 견적가 (VAT 미포함/천단위 절사) | [11 empty] | 211000000
| 비 고 | [10 empty] | 네고율 | 네고 견적가 |  | 견적가 - 재료비원가 |  | 이익률
| 1 | 개발 일정에 따른 SW외주 진행도 고려 필요 | [9 empty] | 0% | 211000000 |  | 97257223 |  | 46.09%
| 2 | [10 empty] | 10% | 191818181.8182 |  | 78075404.8182 |  | 40.7%
| 3 | [10 empty] | 15% | 183478260.8696 |  | 69735483.8696 |  | 38.01%
| 4 | [10 empty] | 20% | 175833333.3333 |  | 62090556.3333 |  | 35.31%
| 5 | [10 empty] | 발주가 | 0 |  | -113742777 |  | #DIV/0!
6
| 7 | [10 empty] | 담 당 |  | 검 토 |  | 승 인
8

## 메카니컬 신뢰성 시험_4안
우진공업) Pre ChargeRelay 특성평가 시험장비_메카니컬 신뢰성 시험
2024-05-23
| Level |  |  |  | 구분 / 품명 | Model / 규격 | Maker | 매입처 | 수량 | 단가 | 정가 | 원가 | Mark-up | 견적가 |  | 비고 |  | 입고 일정
| ● |  |  |  | 1. Source&Measurement Parts
|  | ● |  |  | ScopeCorder | DL950-F-HK/M1/ST2/C60/P4 | YOKOGAWA | YOKOGAWA | 1 | 13476607.2 | 24756000 | 13476607.2 | 0% | 24756000 |  | 제어인가전압전류/시간,순단시간 측정
|  |  | ● |  | High Voltage 1MS/s, 16Bit Isolation Module (2 ch) | 720268 | YOKOGAWA | YOKOGAWA | 2 | 1081277.316 | 1806000 | 2162554.632 | 0% | 3612000 |  | 제어전압 1, 제어전류 1(shunt), 인가전압 2
|  |  |  | ● | Measurement lead set | 758933 | YOKOGAWA | YOKOGAWA | 4 | 33743.997 | 62000 | 134975.988 | 0% | 248000 |  | 제어전압 1, 제어전류 1(shunt), 인가전압 2 케이블
|  |  |  | ● | Fork Terminal adapters | 758921 | YOKOGAWA | YOKOGAWA | 4 | 28923.426 | 54000 | 115693.704 | 0% | 216000 |  | 제어전압 1, 제어전류 1(shunt), 인가전압 2 포크터미널
|  |  | ● |  | High-speed 1 MS/s 16-Bit Isolation Module (2 ch) | 701251 | YOKOGAWA | YOKOGAWA | 1 | 1081277.316 | 1806000 | 1081277.316 | 0% | 1806000 |  | 인가전류 1
|  |  |  | ● | Current probe / 30A/5A/0.5A 120MHz | 702916 | YOKOGAWA | YOKOGAWA | 1 | 5802678 | 8712000 | 5802678 | 0% | 8712000 |  | 인가전류 1 probe
[5 empty] | BNC to Banana Conversion Adapter | 758924 | YOKOGAWA | YOKOGAWA | 0 | 57846.852 | 109000 | 0 | 0% | 0 |  | 인가전류 1 BNC아답터
|  |  | ● |  | Temperature/high-precision voltage Module (2 ch) | 701265 | YOKOGAWA | YOKOGAWA | 2 | 1035845.496 | 1723000 | 2071690.992 | 0% | 3446000 |  | 온도 3
|  | ● |  |  | Bipolar DC Power | BP4610 | NF | NF | 1 | 6011004 | 11825000 | 6011004 | 0% | 11825000 |  | 제어전원용, 12V/0~50mA, 순단0.5s~0.9s, 100Hz이하 구형파 구현 |  |  | 기존에 다뤄본 장비로 변경 협의
|  | ● |  |  | Low Voltage DC Power (850kW, 30V, 25A) | DSP030-025HR | IDRC | 비오비엔터프라이즈 | 1 | 1731750 | 2309000 | 1731750 | 0% | 2309000 |  | 인가전압 12V
|  | ● |  |  | Uni. DC power_Master (15kW, 1500V, 30A) | DSP1500-30WE | IDRC | 비오비엔터프라이즈 | 1 | 14394750 | 19193000 | 14394750 | 0% | 19193000 |  | 인가전압 450, 800V |  |  |  |  | 65536 | 0.00091553
|  |  | ● |  | Uni. DC power_Slave (15kW, 1500V, 30A) | DSP1500-30WAe | IDRC | 비오비엔터프라이즈 | 1 | 14008500 | 18678000 | 14008500 | 0% | 18678000 | [6 empty] | 4096 | 0.014648
[5 empty] | 6½-Digit Graphical Sampling Multimeter | DMM6500 | Keithley |  | 0 | 1929500 | 2270000 | 0 | 0% | 0 |  | 전압강하 3 측정
[5 empty] | Scanner Card (10ch) | 2000-SCAN | Keithley |  | 0 | 1164500 | 1370000 | 0 | 0% | 0
[5 empty] | Bipolar DC Power | BP4610 | NF |  | 0 |  | 11140000 | 0 | 0% | 0 |  | (Low Voltage DC Power 선택사항)
[5 empty] | Bipolar DC Power | PBZ40-10 | KIKUSHUI |  | 0 | 7717500 | 10290000 | 0 | 0% | 0 | [5 empty] | 0.0001
[5 empty] | High Voltage DC Power (인가전압 / IN 3P 220V / Master) | EA PSI 11500-60 | EA |  | 0 | 27652500 | 36870000 | 0 | 0% | 0 |  | (인가전압 선택사항)
[5 empty] | High Voltage DC Power (인가전압 / IN 3P 220V / Slave) | EA PU 11500-60 | EA |  | 0 | 23730000 | 31640000 | 0 | 0% | 0 |  | 인가전압 450, 800V
[5 empty] | 1MS/s 16bit Isolation Module (4 ch) | 720254 | YOKOGAWA | YOKOGAWA | 0 | 1666583.1 | 2737000 | 0 | 0% | 0 |  | 인가전류 3(Shunt), RC회로 |  |  |  | 0.01
[5 empty] | 1:1 BNC safety adapter lead | 701901 | YOKOGAWA | YOKOGAWA | 0 | 48130.74 | 104000 | 0 | 0% | 0 |  | 인가전류 3(Shunt) BNCtoBanana케이블
[5 empty] | Fork Terminal adapters | 758921 | YOKOGAWA | YOKOGAWA | 0 | 28923.426 | 54000 | 0 | 0% | 0 |  | 인가전류 3(Shunt) 포크터미널 |  |  |  | 0.002
[5 empty] | High-Speed Data Acquisition Unit | SL1000 / 720120-F /HD1 /C10 | YOKOGAWA | YOKOGAWA | 0 | 0 | 10490000 | 0 | 0% | 0 |  | 선택사항
0.001
| ● |  |  |  | 2. Control Parts
|  | ● |  |  | 4-slot, Ether Type CompactDAQ Chassis | cDAQ-9185 | NI | 스마트인스트루먼트 | 1 | 2422500 | 2550000 | 2422500 | 0% | 2550000
|  |  | ● |  | AO Module | NI-9269 | NI | 스마트인스트루먼트 | 1 | 2242000 | 2360000 | 2242000 | 0% | 2360000 |  | 제어측 SSR제어 3, Dis char SW싱크 1(spare) |  |  | 100kS/s/ch 동시, ±10 V, 절연, 4-채널 C 시리즈 전압 출력
|  |  | ● |  | DIO Module | NI-9426 | NI | 스마트인스트루먼트 | 1 | 836000 | 880000 | 836000 | 0% | 880000 |  | 인가전압측 SSR제어 4 |  |  | 36V, 32채널 (소싱 출력), 500µs C 시리즈 디지털
|  |  | ● |  | AI Module | NI-9221 | NI | 스마트인스트루먼트 | 1 | 1396500 | 1470000 | 1396500 | 0% | 1470000 |  | 방전전압 모니터링 1 |  |  | ±60V, 800kS/s, 12bit, 8-채널 C 시리즈 ​전압
| ● |  |  |  | 3. Control rack Parts
|  | ● |  |  | RACK1 - Control Rack 제작 외 |  | 제작품 |  | 1 | 4000000 | 4000000 | 4000000 | 30% | 5200000 |  |  |  |  | WD 4 | 3840000
|  |  | ● |  | UPS | SMT1000RMI2UC | 써미트시스템 | 써미트시스템 | 1 | 530000 | 530000 | 530000 | 30% | 689000
|  |  | ● |  | 19인치 모니터 | P1917S | DELL | 테크앤 | 1 | 200000 | 200000 | 200000 | 30% | 260000
|  |  | ● |  | 산업용 PC | IPC-610H-BTO | 어드밴텍 | 어드밴텍 | 1 | 3000000 | 3000000 | 3000000 | 30% | 3900000
|  |  | ● |  | NCT (2kW / H-Class) | BHNCT-HC2K | 범한 |  | 1 | 200000 | 200000 | 200000 | 30% | 260000
|  |  | ● |  | Voltage Transducer | ISOBLOCK V-1C (1500V 5V) | verivolt |  | 1 | 450000 | 500000 | 450000 | 0% | 500000 |  | 방전 전압 확인용 1+@판넬메터 적용(rack제작포함)
|  | ● |  |  | Pre-Charge Relay Test Circuit Ass'y |  |  |  | 1 |  |  | 0 | 30% | 0
|  |  | ● |  | Pre-Charge Relay Test Box |  | 제작품 |  | 1 | 1000000 | 1000000 | 1000000 | 30% | 1300000 |  |  |  |  | WD 1 | 960000
|  |  | ● |  | SSR(32V, 10A) | WYR1C0310D4 | WoonYoung |  | 3 | 20000 | 20000 | 60000 | 30% | 78000
|  |  | ● |  | SSR(1200V, 25A) | ASR-SJ1200D25WL | Altran Magnetics |  | 5 | 120000 | 120000 | 600000 | 30% | 780000
|  |  | ● |  | Capacitor / 1000uF | 947D102K901CJRSN | CORNELL |  | 1 | 250000 | 250000 | 250000 | 30% | 325000 |  | RC회로 C
|  |  | ● |  | 40ohm Resistor (2kW, 5%) | RWH | 파워옴텍 | 파워옴텍 | 1 | 65000 | 65000 | 65000 | 30% | 84500 |  | RC회로 R
|  |  | ● |  | 1kohm Resistor (2kW, 5%) | RWH | 파워옴텍 | 파워옴텍 | 1 | 65000 | 65000 | 65000 | 30% | 84500 |  | R회로
|  |  | ● |  | 40ohm Resistor (2kW, 5%), 방전저항 | RWH | 파워옴텍 | 파워옴텍 | 1 | 65000 | 65000 | 70000 | 30% | 84500 |  | CAP 방전용
|  |  | ● |  | Shunt Resistor (5A, 50mV, class 0.2) |  | 파워옴텍 | 파워옴텍 | 1 | 10000 | 10000 | 10000 | 30% | 13000 |  | 제어전류 1 Shunt 저항
|  | ● |  |  | RACK2 - Power Rack 제작 외 |  | 제작품 |  | 1 | 3500000 | 3500000 | 3500000 | 30% | 4550000 |  |  |  |  | WD 3 | 3480000
| 재료비 합계 (VAT 미포함) | [10 empty] | 81888481.832 |  | 120169500
| ● |  |  |  | 3. Software Parts
|  | ● |  |  | 진단기능 | - | 제작품 | YOKOGAWA | 10 | 307000 | 307000 | 3070000 |  | 3070000
|  | ● |  |  | 기능구현 | - | 제작품 | YOKOGAWA | 35 | 307000 | 307000 | 10745000 |  | 10745000
0
| ● |  |  |  | 4. 인건비
|  | ● |  |  | System Integration |  | 제작품 | YOKOGAWA | 5 | 307000 | 307000 | 1535000 |  | 1535000 |  | 요꼬가와전기 기술지원단가 과장기준 : 8만5천원 / 1시간
|  | ● |  |  | I/O Design |  | 제작품 | YOKOGAWA | 3 | 307000 | 307000 | 921000 |  | 921000
|  | ● |  |  | H/W Design |  | 제작품 | YOKOGAWA | 5 | 307000 | 307000 | 1535000 |  | 1535000
|  | ● |  |  | Test Programing & I/O Check |  | 제작품 | YOKOGAWA | 3 | 307000 | 307000 | 921000 |  | 921000
|  | ● |  |  | Test Producer Commissioning |  | 제작품 | YOKOGAWA | 2 | 307000 | 307000 | 614000 |  | 614000
|  | ● |  |  | On-Site Commissioning |  | 제작품 | YOKOGAWA | 5 | 307000 | 307000 | 1535000 |  | 1535000
|  | ● |  |  | Education |  | 제작품 | YOKOGAWA | 2 | 307000 | 307000 | 614000 |  | 614000
| 인건비 합계 | [10 empty] | 21490000 |  | 21490000
| 일반 관리비( 재료비의 n%) | [11 empty] | 3% | 3605000
| 전체 소계 (재료비 +소프트웨어+ 인건비+일반관리비) | [12 empty] | 145264500
| 기업 이윤 (전체 소계 n%) | [11 empty] | 10% | 14526000
| 견적가 (VAT 미포함/천단위 절사) | [12 empty] | 159000000
| 비 고 | [11 empty] | 네고율 | 네고 견적가 |  | 견적가 - 재료비원가 |  | 이익률
| 1 | [11 empty] | 0% | 159000000 |  | 77111518.168 |  | 48.5%
| 2 | [11 empty] | 10% | 144545454.5455 |  | 62656972.7135 |  | 43.35%
| 3 | [11 empty] | 15% | 138260869.5652 |  | 56372387.7332 |  | 40.77%
| 4 | [11 empty] | 20% | 132500000 |  | 50611518.168 |  | 38.2%
| 5 | [11 empty] | 발주가 | 0 |  | -81888481.832 |  | #DIV/0!
6
| 7 | [11 empty] | 담 당 |  | 검 토 |  | 승 인
8

## 환경 신뢰성 시험_4안
우진공업) Pre ChargeRelay 특성평가 시험장비_환경 신뢰성 시험
2024-05-23
| Level |  |  |  | 구분 / 품명 | Model / 규격 | Maker | 매입처 | 수량 | 단가 | 정가 | 원가 | Mark-up | 견적가 |  | 비고 |  | 입고 일정
| ● |  |  |  | 1. Source&Measurement Parts
|  | ● |  |  | ScopeCorder | DL950-F-HK/M1/ST2/C60/P4 | YOKOGAWA | YOKOGAWA | 1 | 13476607.2 | 24756000 | 13476607.2 | 0% | 24756000 |  | 제어인가전압전류/시간,순단시간 측정
|  |  | ● |  | High Voltage 1MS/s, 16Bit Isolation Module (2 ch) | 720268 | YOKOGAWA | YOKOGAWA | 2 | 1081277.316 | 1806000 | 2162554.632 | 0% | 3612000 |  | 제어전압 1, 제어전류 1(shunt), 인가전압 2
|  |  |  | ● | Measurement lead set | 758933 | YOKOGAWA | YOKOGAWA | 4 | 33743.997 | 62000 | 134975.988 | 0% | 248000 |  | 제어전압 1, 제어전류 1(shunt), 인가전압 2 케이블
|  |  |  | ● | Fork Terminal adapters | 758921 | YOKOGAWA | YOKOGAWA | 4 | 28923.426 | 54000 | 115693.704 | 0% | 216000 |  | 제어전압 1, 제어전류 1(shunt), 인가전압 2 포크터미널
|  |  | ● |  | High-speed 1 MS/s 16-Bit Isolation Module (2 ch) | 701251 | YOKOGAWA | YOKOGAWA | 1 | 1081277.316 | 1806000 | 1081277.316 | 0% | 1806000 |  | 인가전류 1
|  |  |  | ● | Current probe / 30A/5A/0.5A 120MHz | 702916 | YOKOGAWA | YOKOGAWA | 1 | 5802678 | 8712000 | 5802678 | 0% | 8712000 |  | 인가전류 1 probe
[5 empty] | BNC to Banana Conversion Adapter | 758924 | YOKOGAWA | YOKOGAWA | 0 | 57846.852 | 109000 | 0 | 0% | 0 |  | 인가전류 1 BNC아답터
|  |  | ● |  | Temperature/high-precision voltage Module (2 ch) | 701265 | YOKOGAWA | YOKOGAWA | 2 | 1035845.496 | 1723000 | 2071690.992 | 0% | 3446000 |  | 온도 3
|  | ● |  |  | Bipolar DC Power | BP4610 | NF | NF | 1 | 6011004 | 11825000 | 6011004 | 0% | 11825000 |  | 제어전원용, 12V/0~50mA, 순단0.5s~0.9s, 100Hz이하 구형파 구현 |  |  | 기존에 다뤄본 장비로 변경 협의
|  | ● |  |  | Low Voltage DC Power (850kW, 30V, 25A) | DSP030-025HR | IDRC | 비오비엔터프라이즈 | 1 | 1731750 | 2309000 | 1731750 | 0% | 2309000 |  | 인가전압 12V
|  | ● |  |  | Uni. DC power_Master (15kW, 1500V, 30A) | DSP1500-30WE | IDRC | 비오비엔터프라이즈 | 1 | 14394750 | 19193000 | 14394750 | 0% | 19193000 |  | 인가전압 450, 800V |  |  |  |  | 65536 | 0.00091553
|  |  | ● |  | Uni. DC power_Slave (15kW, 1500V, 30A) | DSP1500-30WAe | IDRC | 비오비엔터프라이즈 | 1 | 14008500 | 18678000 | 14008500 | 0% | 18678000 | [6 empty] | 4096 | 0.014648
[5 empty] | 6½-Digit Graphical Sampling Multimeter | DMM6500 | Keithley |  | 0 | 1929500 | 2270000 | 0 | 0% | 0 |  | 전압강하 3 측정
[5 empty] | Scanner Card (10ch) | 2000-SCAN | Keithley |  | 0 | 1164500 | 1370000 | 0 | 0% | 0
[5 empty] | Bipolar DC Power | BP4610 | NF |  | 0 |  | 11140000 | 0 | 0% | 0 |  | (Low Voltage DC Power 선택사항)
[5 empty] | Bipolar DC Power | PBZ40-10 | KIKUSHUI |  | 0 | 7717500 | 10290000 | 0 | 0% | 0 | [5 empty] | 0.0001
[5 empty] | High Voltage DC Power (인가전압 / IN 3P 220V / Master) | EA PSI 11500-60 | EA |  | 0 | 27652500 | 36870000 | 0 | 0% | 0 |  | (인가전압 선택사항)
[5 empty] | High Voltage DC Power (인가전압 / IN 3P 220V / Slave) | EA PU 11500-60 | EA |  | 0 | 23730000 | 31640000 | 0 | 0% | 0 |  | 인가전압 450, 800V
[5 empty] | 1MS/s 16bit Isolation Module (4 ch) | 720254 | YOKOGAWA | YOKOGAWA | 0 | 1666583.1 | 2737000 | 0 | 0% | 0 |  | 인가전류 3(Shunt), RC회로 |  |  |  | 0.01
[5 empty] | 1:1 BNC safety adapter lead | 701901 | YOKOGAWA | YOKOGAWA | 0 | 48130.74 | 104000 | 0 | 0% | 0 |  | 인가전류 3(Shunt) BNCtoBanana케이블
[5 empty] | Fork Terminal adapters | 758921 | YOKOGAWA | YOKOGAWA | 0 | 28923.426 | 54000 | 0 | 0% | 0 |  | 인가전류 3(Shunt) 포크터미널 |  |  |  | 0.002
0.001
| ● |  |  |  | 2. Control Parts
|  | ● |  |  | 4-slot, Ether Type CompactDAQ Chassis | cDAQ-9185 | NI | 스마트인스트루먼트 | 1 | 2422500 | 2550000 | 2422500 | 0% | 2550000
|  |  | ● |  | AO Module | NI-9269 | NI | 스마트인스트루먼트 | 1 | 2242000 | 2360000 | 2242000 | 0% | 2360000 |  | 제어측 SSR제어 3, Dis char SW싱크 1(spare) |  |  | 100kS/s/ch 동시, ±10 V, 절연, 4-채널 C 시리즈 전압 출력
|  |  | ● |  | DIO Module | NI-9426 | NI | 스마트인스트루먼트 | 1 | 836000 | 880000 | 836000 | 0% | 880000 |  | 인가전압측 SSR제어 4 |  |  | 36V, 32채널 (소싱 출력), 500µs C 시리즈 디지털
|  |  | ● |  | AI Module | NI-9221 | NI | 스마트인스트루먼트 | 1 | 1396500 | 1470000 | 1396500 | 0% | 1470000 |  | 방전전압 모니터링 1 |  |  | ±60V, 800kS/s, 12bit, 8-채널 C 시리즈 ​전압
| ● |  |  |  | 3. Control rack Parts
|  | ● |  |  | RACK1 - Control Rack 제작 외 |  | 제작품 |  | 1 | 4000000 | 4000000 | 4000000 | 30% | 5200000 |  |  |  |  | WD 4 | 3840000
|  |  | ● |  | UPS | SMT1000RMI2UC | 써미트시스템 | 써미트시스템 | 1 | 530000 | 530000 | 530000 | 30% | 689000
|  |  | ● |  | 19인치 모니터 | P1917S | DELL | 테크앤 | 1 | 200000 | 200000 | 200000 | 30% | 260000
|  |  | ● |  | 산업용 PC | IPC-610H-BTO | 어드밴텍 | 어드밴텍 | 1 | 3000000 | 3000000 | 3000000 | 30% | 3900000
|  |  | ● |  | NCT (2kW / H-Class) | BHNCT-HC2K | 범한 |  | 1 | 200000 | 200000 | 200000 | 30% | 260000
|  |  | ● |  | Voltage Transducer | ISOBLOCK V-1C (1500V 5V) | verivolt |  | 1 | 450000 | 500000 | 450000 | 0% | 500000 |  | 방전 전압 확인용 1+@판넬메터 적용(rack제작포함)
|  | ● |  |  | Pre-Charge Relay Test Circuit Ass'y |  |  |  | 1 |  |  | 0 | 30% | 0
|  |  | ● |  | Pre-Charge Relay Test Box |  | 제작품 |  | 1 | 1000000 | 1000000 | 1000000 | 30% | 1300000 |  |  |  |  | WD 1 | 960000
|  |  | ● |  | SSR(32V, 10A) | WYR1C0310D4 | WoonYoung |  | 3 | 20000 | 20000 | 60000 | 30% | 78000
|  |  | ● |  | SSR(1200V, 25A) | ASR-SJ1200D25WL | Altran Magnetics |  | 5 | 120000 | 120000 | 600000 | 30% | 780000
|  |  | ● |  | Capacitor / 1000uF | 947D102K901CJRSN | CORNELL |  | 1 | 250000 | 250000 | 250000 | 30% | 325000 |  | RC회로 C
|  |  | ● |  | 40ohm Resistor (2kW, 5%) | RWH | 파워옴텍 | 파워옴텍 | 1 | 65000 | 65000 | 65000 | 30% | 84500 |  | RC회로 R
|  |  | ● |  | 1kohm Resistor (2kW, 5%) | RWH | 파워옴텍 | 파워옴텍 | 1 | 65000 | 65000 | 65000 | 30% | 84500 |  | R회로
|  |  | ● |  | 40ohm Resistor (2kW, 5%), 방전저항 | RWH | 파워옴텍 | 파워옴텍 | 1 | 65000 | 65000 | 70000 | 30% | 84500 |  | CAP 방전용
|  |  | ● |  | Shunt Resistor (5A, 50mV, class 0.2) |  | 파워옴텍 | 파워옴텍 | 1 | 10000 | 10000 | 10000 | 30% | 13000 |  | 제어전류 1 Shunt 저항
|  | ● |  |  | RACK2 - Power Rack 제작 외 |  | 제작품 |  | 1 | 3500000 | 3500000 | 3500000 | 30% | 4550000 |  |  |  |  | WD 3 | 3480000
| 재료비 합계 (VAT 미포함) | [10 empty] | 81888481.832 |  | 120169500
| ● |  |  |  | 3. Software Parts
|  | ● |  |  | 진단기능 | - | 제작품 | YOKOGAWA | 10 | 307000 | 307000 | 3070000 |  | 3070000
|  | ● |  |  | 기능구현 | - | 제작품 | YOKOGAWA | 35 | 307000 | 307000 | 10745000 |  | 10745000
0
| ● |  |  |  | 4. 인건비
|  | ● |  |  | System Integration |  | 제작품 | YOKOGAWA | 5 | 307000 | 307000 | 1535000 |  | 1535000 |  | 요꼬가와전기 기술지원단가 과장기준 : 8만5천원 / 1시간
|  | ● |  |  | I/O Design |  | 제작품 | YOKOGAWA | 3 | 307000 | 307000 | 921000 |  | 921000
|  | ● |  |  | H/W Design |  | 제작품 | YOKOGAWA | 5 | 307000 | 307000 | 1535000 |  | 1535000
|  | ● |  |  | Test Programing & I/O Check |  | 제작품 | YOKOGAWA | 3 | 307000 | 307000 | 921000 |  | 921000
|  | ● |  |  | Test Producer Commissioning |  | 제작품 | YOKOGAWA | 2 | 307000 | 307000 | 614000 |  | 614000
|  | ● |  |  | On-Site Commissioning |  | 제작품 | YOKOGAWA | 5 | 307000 | 307000 | 1535000 |  | 1535000
|  | ● |  |  | Education |  | 제작품 | YOKOGAWA | 2 | 307000 | 307000 | 614000 |  | 614000
| 인건비 합계 | [10 empty] | 21490000 |  | 21490000
| 일반 관리비( 재료비의 n%) | [11 empty] | 3% | 3605000
| 전체 소계 (재료비 +소프트웨어+ 인건비+일반관리비) | [12 empty] | 145264500
| 기업 이윤 (전체 소계 n%) | [11 empty] | 10% | 14526000
| 견적가 (VAT 미포함/천단위 절사) | [12 empty] | 159000000
| 비 고 | [11 empty] | 네고율 | 네고 견적가 |  | 견적가 - 재료비원가 |  | 이익률
| 1 | [11 empty] | 0% | 159000000 |  | 77111518.168 |  | 48.5%
| 2 | [11 empty] | 10% | 144545454.5455 |  | 62656972.7135 |  | 43.35%
| 3 | [11 empty] | 15% | 138260869.5652 |  | 56372387.7332 |  | 40.77%
| 4 | [11 empty] | 20% | 132500000 |  | 50611518.168 |  | 38.2%
| 5 | [11 empty] | 발주가 | 0 |  | -81888481.832 |  | #DIV/0!
6
| 7 | [11 empty] | 담 당 |  | 검 토 |  | 승 인
8

## 내구 ES 수명 시험_4안
우진공업) Pre ChargeRelay 특성평가 시험장비_내구 ES 수명 시험
2024-05-23
| Level |  |  |  | 구분 / 품명 | Model / 규격 | Maker | 매입처 | 수량 | 단가 | 정가 | 원가 | Mark-up | 견적가 |  | 비고 |  | 입고 일정
| ● |  |  |  | 1. Source&Measurement Parts
|  | ● |  |  | ScopeCorder | DL950-F-HK/M1/ST2/C60/P4 | YOKOGAWA | YOKOGAWA | 1 | 13476607.2 | 24756000 | 13476607.2 | 0% | 24756000 |  | 제어전압/시간,순단시간 측정
|  |  | ● |  | High Voltage 1MS/s, 16Bit Isolation Module (2 ch) | 720268 | YOKOGAWA | YOKOGAWA | 2 | 1081277.316 | 1806000 | 2162554.632 | 0% | 3612000 |  | 제어전압 1, 제어전류 1(shunt), 인가전압 2
|  |  |  | ● | Measurement lead set | 758933 | YOKOGAWA | YOKOGAWA | 4 | 33743.997 | 62000 | 134975.988 | 0% | 248000 |  | 제어전압 1, 제어전류 1(shunt), 인가전압 2 케이블
|  |  |  | ● | Fork Terminal adapters | 758921 | YOKOGAWA | YOKOGAWA | 4 | 28923.426 | 54000 | 115693.704 | 0% | 216000 |  | 제어전압 1, 제어전류 1(shunt), 인가전압 2 포크터미널
[5 empty] | BNC to Banana Conversion Adapter | 758924 | YOKOGAWA | YOKOGAWA | 0 | 57846.852 | 109000 | 0 | 0% | 0 |  | 인가전류 2 BNC아답터
|  |  | ● |  | High-speed 1 MS/s 16-Bit Isolation Module (2 ch) | 701251 | YOKOGAWA | YOKOGAWA | 2 | 1081277.316 | 1806000 | 2162554.632 | 0% | 3612000 |  | 인가전류 2
|  |  |  | ● | Current probe / 30A/5A/0.5A 120MHz | 702916 | YOKOGAWA | YOKOGAWA | 1 | 5802678 | 8712000 | 5802678 | 0% | 8712000 |  | 인가전류 1 probe / 부하전류RMS 0~10A
|  |  |  | ● | Current probe / DC to 10 MHz bandwidth, 150 Arms | 701930 | YOKOGAWA | YOKOGAWA | 1 | 3831746.688 | 5748000 | 3831746.688 | 0% | 5748000 |  | 인가전류 1 probe / 인가전압 40V 이하 80A(CC)
|  |  | ● |  | Temperature/high-precision voltage Module (2 ch) | 701265 | YOKOGAWA | YOKOGAWA | 3 | 1035845.496 | 1723000 | 3107536.488 | 0% | 5169000 |  | 온도 6
|  | ● |  |  | Bipolar DC Power | BP4610 | NF | NF | 1 | 6011004 | 11825000 | 6011004 | 0% | 11825000 |  | 제어전원용, 12V/0~50mA, 순단0.5s~0.9s, 100Hz이하 구형파 구현 |  |  | 기존에 다뤄본 장비로 변경 협의
[5 empty] | Low Voltage DC Power (850kW, 30V, 25A) | DSP030-025HR | IDRC | 비오비엔터프라이즈 | 0 | 1731750 | 2309000 | 0 | 0% | 0
|  | ● |  |  | Uni. DC power_Master (15kW, 1500V, 30A) | DSP1500-30WE | IDRC | 비오비엔터프라이즈 | 1 | 14394750 | 19193000 | 14394750 | 0% | 19193000 |  | 인가전압 450, 800V / 인가전압 40V 이하 80A(CC)
|  |  | ● |  | Uni. DC power_Slave (15kW, 1500V, 30A) | DSP1500-30WAe | IDRC | 비오비엔터프라이즈 | 2 | 14008500 | 18678000 | 28017000 | 0% | 37356000
[5 empty] | Bipolar DC Power | BP4610 | NF |  | 0 |  | 11140000 | 0 | 0% | 0 |  | (Low Voltage DC Power 선택사항)
[5 empty] | Bipolar DC Power | PBZ40-10 | KIKUSHUI |  | 0 | 7717500 | 10290000 | 0 | 0% | 0
[5 empty] | High Voltage DC Power (인가전압 / IN 3P 220V / Master) | EA PSI 11500-60 | EA |  | 0 | 27652500 | 36870000 | 0 | 0% | 0 |  | (인가전압 선택사항)
[5 empty] | High Voltage DC Power (인가전압 / IN 3P 220V / Slave) | EA PU 11500-60 | EA |  | 0 | 23730000 | 31640000 | 0 | 0% | 0
[5 empty] | Data Acqusition Module | GM10-1E0 | YOKOGAWA | YOKOGAWA | 0 | 807876.72 | 1584000 | 0 | 0% | 0 |  | (온도 6 선택사항)
[5 empty] | Power Supply Module | GM90PS-1N1F0 | YOKOGAWA | YOKOGAWA | 0 | 172131.12 | 338000 | 0 | 0% | 0 |  | (온도 6 선택사항)
[5 empty] | Universal Module | GX90XA-10-U2N-CN | YOKOGAWA | YOKOGAWA | 0 | 560175.84 | 1114000 | 0 | 0% | 0 |  | (온도 6 선택사항)
[5 empty] | Module Base | GM90MB-01N0 | YOKOGAWA | YOKOGAWA | 0 | 35385.84 | 97000 | 0 | 0% | 0 |  | (온도 6 선택사항)
[5 empty] | DAQ(res 1%, sampling 100ms) | VZ20X (8ch, 1ms) | YOKOGAWA | YOKOGAWA | 0 | 956092.41 | 1385000 | 0 | 0% | 0 |  | (온도 6 선택사항)
[5 empty] | 1MS/s 16bit Isolation Module (4 ch) | 720254 | YOKOGAWA | YOKOGAWA | 0 | 1666583.1 | 2737000 | 0 | 0% | 0 |  | 인가전류 6, RC회로, Shunt사용
[5 empty] | 1:1 BNC safety adapter lead | 701901 | YOKOGAWA | YOKOGAWA | 0 | 48130.74 | 104000 | 0 | 0% | 0 |  | 인가전류 6(Shunt) BNCtoBanana케이블
[5 empty] | Fork Terminal adapters | 758921 | YOKOGAWA | YOKOGAWA | 0 | 28923.426 | 54000 | 0 | 0% | 0 |  | 인가전류 6(Shunt) 포크터미널
| ● |  |  |  | 2. Control Parts
|  | ● |  |  | 4-slot, Ether Type CompactDAQ Chassis | cDAQ-9185 | NI | 스마트인스트루먼트 | 1 | 2422500 | 2550000 | 2422500 | 0% | 2550000
|  |  | ● |  | AO Module | NI-9269 | NI | 스마트인스트루먼트 | 2 | 2242000 | 2360000 | 4484000 | 0% | 4720000 |  | 제어측 SSR제어 6, Dis char SW싱크 1(spare) |  |  | 100kS/s/ch 동시, ±10 V, 절연, 4-채널 C 시리즈 전압 출력
|  |  | ● |  | DIO Module | NI-9426 | NI | 스마트인스트루먼트 | 1 | 836000 | 880000 | 836000 | 0% | 880000 |  | 인가전압측 EVR제어 7, SSR제어 1 |  |  | 36V, 32채널 (소싱 출력), 500µs C 시리즈 디지털
|  |  | ● |  | AI Module | NI-9221 | NI | 스마트인스트루먼트 | 1 | 1396500 | 1470000 | 1396500 | 0% | 1470000 |  | 방전 전압 모니터링 1 |  |  | ±60V, 800kS/s, 12bit, 8-채널 C 시리즈 ​전압
| ● |  |  |  | 3. Control rack Parts
|  | ● |  |  | RACK1 - Control Rack 제작 외 |  | 제작품 |  | 1 | 4000000 | 4000000 | 4000000 | 30% | 5200000 |  |  |  |  | WD 4 | 3840000
|  |  | ● |  | UPS | SMT1000RMI2UC | 써미트시스템 | 써미트시스템 | 1 | 530000 | 530000 | 530000 | 30% | 689000
|  |  | ● |  | 19인치 모니터 | P1917S | DELL | 테크앤 | 1 | 200000 | 200000 | 200000 | 30% | 260000
|  |  | ● |  | 산업용 PC | IPC-610H-BTO | 어드밴텍 | 어드밴텍 | 1 | 3000000 | 3000000 | 3000000 | 30% | 3900000
|  |  | ● |  | NCT (2kW / H-Class) | BHNCT-HC2K | 범한 |  | 1 | 200000 | 200000 | 200000 | 30% | 260000
|  |  | ● |  | Voltage Transducer | ISOBLOCK V-1C (1500V 5V) | verivolt |  | 1 | 450000 | 500000 | 450000 | 0% | 500000 |  | 방전 전압 확인용 1+@판넬메터 적용(rack제작포함)
|  | ● |  |  | Pre-Charge Relay Test Circuit Ass'y |  |  |  | 1 |  |  | 0 | 30% | 0
|  |  | ● |  | Pre-Charge Relay Test Box |  | 제작품 |  | 1 | 1000000 | 1000000 | 1000000 | 30% | 1300000 |  |  |  |  | WD 1 | 960000
|  |  | ● |  | SSR(32V, 10A) | WYR1C0310D4 | WoonYoung |  | 6 | 20000 | 20000 | 120000 | 30% | 156000
|  |  | ● |  | SSR(1200V, 25A) | ASR-SJ1200D25WL | Altran Magnetics |  | 1 | 120000 | 120000 | 120000 | 30% | 156000
|  |  | ● |  | EVR(1000V, 100A) | EVR100 | YMTECH |  | 7 | 100000 | 100000 | 700000 | 30% | 910000
|  |  | ● |  | Capacitor / 1000uF | 947D102K901CJRSN | CORNELL |  | 1 | 250000 | 250000 | 250000 | 30% | 325000 |  | RC회로 C
|  |  | ● |  | 40ohm Resistor (2kW, 5%) | RWH | 파워옴텍 | 파워옴텍 | 1 | 65000 | 65000 | 65000 | 30% | 84500 |  | RC회로 R |  |  |  |  | V | R | W
|  |  | ● |  | 40ohm Resistor (450V, 4.5kW, 5%), 비정상차단모사 | 8kW 40J | 파워옴텍 | 파워옴텍 | 1 | 4500000 | 4500000 | 4500000 | 30% | 5850000 |  | R회로, 비정상차단 모사, 5kW 450V 40옴 11.25A |  |  |  |  | 450 | 40 | 5062.5
|  |  | ● |  | 40ohm Resistor (800V, 8kW, 5%), 비정상차단모사 | 20kW 40J | 파워옴텍 | 파워옴텍 | 1 |  |  | 0 | 30% | 0 |  | R회로, 비정상차단 모사, 16kW 800V 40옴 20A |  |  |  |  | 800 | 40 | 16000
|  |  | ● |  | 40ohm Resistor (2kW, 5%), 방전저항 | RWH | 파워옴텍 | 파워옴텍 | 1 | 65000 | 65000 | 70000 | 30% | 84500 |  | CAP 방전용
|  |  | ● |  | Shunt Resistor (5A, 50mV, class 0.2) |  | 파워옴텍 | 파워옴텍 | 1 | 10000 | 10000 | 10000 | 30% | 13000 |  | 제어전류 1 Shunt 저항
|  | ● |  |  | RACK2 - Power Rack 제작 외 |  | 제작품 |  | 1 | 3500000 | 3500000 | 3500000 | 30% | 4550000 |  |  |  |  | WD 3 | 3480000
| 재료비 합계 (VAT 미포함) | [10 empty] | 107071101.332 |  | 154305000
| ● |  |  |  | 4. Software Parts
|  | ● |  |  | 진단기능 | - | 제작품 | YOKOGAWA | 15 | 307000 | 307000 | 4605000 |  | 4605000
|  | ● |  |  | 기능구현 | - | 제작품 | YOKOGAWA | 60 | 307000 | 307000 | 18420000 |  | 18420000
0
| ● |  |  |  | 4. 인건비
|  | ● |  |  | System Integration |  | 제작품 | YOKOGAWA | 5 | 307000 | 307000 | 1535000 |  | 1535000 |  | 요꼬가와전기 기술지원단가 과장기준 : 8만5천원 / 1시간
|  | ● |  |  | I/O Design |  | 제작품 | YOKOGAWA | 3 | 307000 | 307000 | 921000 |  | 921000
|  | ● |  |  | H/W Design |  | 제작품 | YOKOGAWA | 5 | 307000 | 307000 | 1535000 |  | 1535000
|  | ● |  |  | Test Programing & I/O Check |  | 제작품 | YOKOGAWA | 3 | 307000 | 307000 | 921000 |  | 921000
|  | ● |  |  | Test Producer Commissioning |  | 제작품 | YOKOGAWA | 2 | 307000 | 307000 | 614000 |  | 614000
|  | ● |  |  | On-Site Commissioning |  | 제작품 | YOKOGAWA | 5 | 307000 | 307000 | 1535000 |  | 1535000
|  | ● |  |  | Education |  | 제작품 | YOKOGAWA | 2 | 307000 | 307000 | 614000 |  | 614000
| 인건비 합계 | [10 empty] | 30700000 |  | 30700000
| 일반 관리비( 재료비의 n%) | [11 empty] | 3% | 4629000
| 전체 소계 (재료비 +소프트웨어+ 인건비+일반관리비) | [12 empty] | 189634000
| 기업 이윤 (전체 소계 n%) | [11 empty] | 10% | 18963000
| 견적가 (VAT 미포함/천단위 절사) | [12 empty] | 208000000
| 비 고 | [11 empty] | 네고율 | 네고 견적가 |  | 견적가 - 재료비원가 |  | 이익률
| 1 | [11 empty] | 0% | 208000000 |  | 100928898.668 |  | 48.52%
| 2 | [11 empty] | 10% | 189090909.0909 |  | 82019807.7589 |  | 43.38%
| 3 | [11 empty] | 15% | 180869565.2174 |  | 73798463.8854 |  | 40.8%
| 4 | [11 empty] | 20% | 173333333.3333 |  | 66262232.0013 |  | 38.23%
| 5 | [11 empty] | 발주가 | 0 |  | -107071101.332 |  | #DIV/0!
6
| 7 | [11 empty] | 담 당 |  | 검 토 |  | 승 인
8

## 기본 특성 시험_3안
우진공업) Pre ChargeRelay 특성평가 시험장비
2024-05-10
| Level |  |  | 구분 / 품명 | Model / 규격 | Maker | 매입처 | 수량 | 단가 | 정가 | 원가 | Mark-up | 견적가 |  | 비고 |  | 입고 일정
| ● |  |  | 1. Source&Measurement Parts
|  | ● |  | Oscilloscope | DLM5038-F-HK/M1/P8 | YOKOGAWA | YOKOGAWA | 1 | 15346359 | 26750000 | 15346359 | 0% | 26750000 |  | 제어전압/시간,순단시간 측정 |  |  |  | 스코프 4? 8? 채널 검토
|  |  | ● | Differential Probe / 1.5 kV, 150 MHz, 50:1 / 500:1 | 701978 | YOKOGAWA | YOKOGAWA | 2 | 1079568 | 2025000 | 2159136 | 0% | 4050000 |  | 인가전압 2 측정
|  |  | ● | Passive Probe | 701937 | YOKOGAWA | YOKOGAWA | 1 |  |  |  | 0% | 0 |  | 제어전압 1 측정, 기본품 사용 |  |  |  | 제어전압1 동작 측정 필요
|  |  | ● | Current probe / 30A/5A/0.5A 120MHz | 702916 | YOKOGAWA | YOKOGAWA | 1 | 5802678 | 8712000 | 5802678 | 0% | 8712000 |  | 인가전류 1 / 필요시 수량 변경 가능성 有 |  |  | 제어전류 1 필요 여부 확인 필요 | 입력 전류1 불필요 PBZ확도로 믿고 감
|  | ● |  | Bipolar DC Power | PBZ40-10 | KIKUSHUI |  | 1 | 7717500 | 10290000 | 7717500 | 0% | 10290000 |  | 제어전압 1 Step 입력, 순단0.5s~0.9s / 통신 전류모니터링 |  |  |  | PBZ 통신으로만 가져오면됨 제어전류 측정 0~50mA
|  | ● |  | Low Voltage DC Power (850kW, 30V, 25A) | DSP030-025HR | IDRC | 비오비엔터프라이즈 | 1 | 1731750 | 2309000 | 1731750 | 0% | 2309000 |  | 인가전압 0~24V, 850W
|  | ● |  | Uni. DC power_Master (15kW, 1500V, 30A) | DSP1500-30WE | IDRC | 비오비엔터프라이즈 | 1 | 14394750 | 19193000 | 14394750 | 0% | 19193000 |  | 인가전압 450, 800V
|  |  | ● | Uni. DC power_Slave (15kW, 1500V, 30A) | DSP1500-30WAe | IDRC | 비오비엔터프라이즈 | 1 | 14008500 | 18678000 | 14008500 | 0% | 18678000
|  | ● |  | High Voltage Source Meter | 2470 | Keithley |  | 1 | 14960000 | 17600000 | 14960000 | 0% | 17600000 |  | 누설전류측정
|  | ● |  | 7½-Digit Graphical Sampling Multimeter | DMM7510 | Keithley |  | 1 | 6273000 | 7380000 | 6273000 | 0% | 7380000 |  | 접촉저항측정용 전압강하 측정 |  |  |  | 이전측정데이터와 비교가 필요하여 고정밀 제품 선정 LIVE상태에서 측정이 필요 P/S CC모드 R부하시만 접촉저항 측정
|  | ● |  | Insulation/Withstanding HiTester | 3153 | HIOKI |  | 1 | 8088000 | 10784000 | 8088000 | 0% | 10784000 |  | 절연저항, 내전압 측정 |  |  |  | 1mA이하
|  |  |  | Bipolar DC Power | BP4610 | NF |  | 0 |  | 11140000 | 0 | 0% | 0 |  | (Low Voltage DC Power 선택사항)
|  |  |  | High Voltage DC Power (인가전압 / IN 3P 220V / Master) | EA PSI 11500-60 | EA |  | 0 | 27652500 | 36870000 | 0 | 0% | 0 |  | (인가전압 선택사항)
|  |  |  | High Voltage DC Power (인가전압 / IN 3P 220V / Slave) | EA PU 11500-60 | EA |  | 0 | 23730000 | 31640000 | 0 | 0% | 0 |  | 인가전압 450, 800V
| ● |  |  | 2. Control Parts
|  | ● |  | 4-slot, Ether Type CompactDAQ Chassis | cDAQ-9185 | NI | 스마트인스트루먼트 | 1 | 2422500 | 2550000 | 2422500 | 0% | 2550000 | [5 empty] | DIO 제어 불필요
|  |  | ● | AO Module | NI-9269 | NI | 스마트인스트루먼트 | 1 | 2242000 | 2360000 | 2242000 | 0% | 2360000 |  | 제어전압 PWM 1(spare), Dis char SW싱크 1(spare) |  |  | 100kS/s/ch 동시, ±10 V, 절연, 4-채널 C 시리즈 전압 출력 | 스코프로 인가 전압값으로 확인
|  |  | ● | DIO Module | NI-9426 | NI | 스마트인스트루먼트 | 1 | 836000 | 880000 | 836000 | 0% | 880000 |  | SW 제어용 2 (spare) |  |  | 36V, 32채널 (소싱 출력), 500µs C 시리즈 디지털
|  |  | ● | AI Module | NI-9221 | NI | 스마트인스트루먼트 | 1 | 1396500 | 1470000 | 1396500 | 0% | 1470000 |  | 방전전압 모니터링 1 |  |  | ±60V, 800kS/s, 12bit, 8-채널 C 시리즈 ​전압
| ● |  |  | 3. Control rack Parts
|  | ● |  | RACK1 - 기본성능검사 제작 외 |  | 제작품 |  | 1 | 5000000 | 5000000 | 5000000 | 30% | 6500000 |  | 장비개별 사용 가능하게 구성(마운트X)
|  |  | ● | UPS | SMT1000RMI2UC | 써미트시스템 | 써미트시스템 | 0 | 530000 | 530000 | 0 | 30% | 0 |  | 고객요청 제외
|  |  | ● | 19인치 모니터 | P1917S | DELL | 테크앤 | 1 | 200000 | 200000 | 200000 | 30% | 260000
|  |  | ● | 산업용 PC | IPC-610H-BTO | 어드밴텍 | 어드밴텍 | 1 | 3000000 | 3000000 | 3000000 | 30% | 3900000
|  |  | ● | NCT (2kW / H-Class) | BHNCT-HC2K | 범한 |  | 1 | 200000 | 200000 | 200000 | 30% | 260000
|  |  | ● | Voltage Transducer | ISOBLOCK V-1C (1500V 5V) | verivolt |  | 1 | 450000 | 500000 | 450000 | 0% | 500000 |  | 방전전압 확인용 1+@판넬메터 적용(rack제작포함)
|  | ● |  | Pre-Charge Relay Test Circuit Ass'y |  |  |  | 1 |  |  | 0 | 30% | 0
|  |  | ● | Pre-Charge Relay Test Box |  | 제작품 |  | 1 | 1000000 | 1000000 | 1000000 | 30% | 1300000
|  |  | ● | SSR(1200V, 25A) | ASR-SJ1200D25WL | Altran Magnetics |  | 2 | 120000 | 120000 | 240000 | 30% | 312000 |  | 방전용 1, 고전압출력 CC용 1
|  |  | ● | Capacitor / 1000uF | B25620B1108K203 | EPCOS |  | 1 | 230000 | 230000 | 230000 | 30% | 299000 |  | RC회로 C
|  |  | ● | 40ohm Resistor (2kW, 5%) | KZG 2000 40J | RARA |  | 1 | 70000 | 70000 | 70000 | 30% | 91000 |  | RC회로 R |  |  |  | 1k, 400, 800, 1.2, 12옴 부하 필요 | 0.2
|  |  | ● | 1kohm Resistor (2kW, 5%) | KZG 2000 1KJ | RARA |  | 1 | 70000 | 70000 | 70000 | 30% | 91000 |  | R회로(up to 1000W) |  |  | 1k + 400Mohm, 800Mohm 필요??
|  |  | ● | 400Mohm Resistor (2kW, 5%) | HVE20 400M +-1% | RARA |  | 1 | 70000 | 70000 | 70000 | 30% | 91000 |  | R회로(up to 4uW) |  |  | 1k + 400Mohm, 800Mohm 필요??
|  |  | ● | 800Mohm Resistor (2kW, 5%) | HVE20 800M +-1% | RARA |  | 1 | 70000 | 70000 | 70000 | 30% | 91000 |  | R회로(up to 8uW) |  |  | 1k + 400Mohm, 800Mohm 필요??
|  |  | ● | 40ohm Resistor (2kW, 5%), 방전저항 | KZG 2000 40J | RARA |  | 1 | 70000 | 70000 | 70000 | 30% | 91000 |  | CAP 방전용
|  | ● |  | RACK2 - 절연저항, 내전압, 누설전류시험 제작 외 |  | 제작품 |  | 1 | 3500000 | 3500000 | 3500000 | 30% | 4550000
| 재료비 합계 (VAT 미포함) | [9 empty] | 111548673 |  | 151342000
| ● |  |  | 4. Software Parts
|  | ● |  | 진단기능 | - | 제작품 | YOKOGAWA | 15 | 307000 | 307000 | 4605000 |  | 4605000
|  | ● |  | 기능구현 | - | 제작품 | YOKOGAWA | 50 | 307000 | 307000 | 15350000 |  | 15350000
0
| ● |  |  | 5. 인건비
|  | ● |  | System Integration |  | 제작품 | YOKOGAWA | 5 | 307000 | 307000 | 1535000 |  | 1535000
|  | ● |  | I/O Design |  | 제작품 | YOKOGAWA | 3 | 307000 | 307000 | 921000 |  | 921000
|  | ● |  | H/W Design |  | 제작품 | YOKOGAWA | 5 | 307000 | 307000 | 1535000 |  | 1535000
|  | ● |  | Test Programing & I/O Check |  | 제작품 | YOKOGAWA | 3 | 307000 | 307000 | 921000 |  | 921000
|  | ● |  | Test Producer Commissioning |  | 제작품 | YOKOGAWA | 2 | 307000 | 307000 | 614000 |  | 614000
|  | ● |  | On-Site Commissioning |  | 제작품 | YOKOGAWA | 5 | 307000 | 307000 | 1535000 |  | 1535000
|  | ● |  | Education |  | 제작품 | YOKOGAWA | 2 | 307000 | 307000 | 614000 |  | 614000
| 인건비 합계 | [9 empty] | 27630000 |  | 27630000
| 일반 관리비( 재료비의 n%) | [10 empty] | 3% | 4540000
| 전체 소계 (재료비 +소프트웨어+ 인건비+일반관리비) | [11 empty] | 183512000
| 기업 이윤 (전체 소계 n%) | [10 empty] | 10% | 18351000
| 견적가 (VAT 미포함/천단위 절사) | [11 empty] | 201000000
| 비 고 | [10 empty] | 네고율 | 네고 견적가 |  | 견적가 - 재료비원가 |  | 이익률
| 1 | [10 empty] | 0% | 201000000 |  | 89451327 |  | 44.5%
| 2 | [10 empty] | 10% | 182727272.7273 |  | 71178599.7273 |  | 38.95%
| 3 | [10 empty] | 15% | 174782608.6957 |  | 63233935.6957 |  | 36.18%
| 4 | [10 empty] | 20% | 167500000 |  | 55951327 |  | 33.4%
| 5 | [10 empty] | 발주가 | 0 |  | -111548673 |  | #DIV/0!
6
| 7 | [10 empty] | 담 당 |  | 검 토 |  | 승 인
8

## 메카니컬 신뢰성 시험_3안
우진공업) Pre ChargeRelay 특성평가 시험장비
2024-05-10
| Level |  |  |  | 구분 / 품명 | Model / 규격 | Maker | 매입처 | 수량 | 단가 | 정가 | 원가 | Mark-up | 견적가 |  | 비고 |  | 입고 일정
| ● |  |  |  | 1. Source&Measurement Parts
|  | ● |  |  | ScopeCorder | DL950-F-HK/M1/ST2/C60/P4 | YOKOGAWA | YOKOGAWA | 1 | 13476607.2 | 24756000 | 13476607.2 | 0% | 24756000 |  | 제어전압/시간,순단시간 측정
|  |  | ● |  | High Voltage 1MS/s, 16Bit Isolation Module (2 ch) | 720268 | YOKOGAWA | YOKOGAWA | 2 | 1081277.316 | 1806000 | 2162554.632 | 0% | 3612000 |  | 인가전압 2, 인가전류RMS 1
|  |  |  | ● | Measurement lead set | 758933 | YOKOGAWA | YOKOGAWA | 2 | 33743.997 | 62000 | 67487.994 | 0% | 124000 |  | 인가전압 2 케이블
|  |  |  | ● | Fork Terminal adapters | 758921 | YOKOGAWA | YOKOGAWA | 2 | 28923.426 | 54000 | 57846.852 | 0% | 108000 |  | 인가전압 2 포크터미널
|  |  |  | ● | BNC to Banana Conversion Adapter | 758924 | YOKOGAWA | YOKOGAWA | 1 | 57846.852 | 109000 | 57846.852 | 0% | 109000 |  | 인가전류 1 BNC아답터
|  |  |  | ● | Current probe / 30A/5A/0.5A 120MHz | 702916 | YOKOGAWA | YOKOGAWA | 1 | 5802678 | 8712000 | 5802678 | 0% | 8712000 |  | 인가전류 1 probe
|  |  | ● |  | Temperature/high-precision voltage Module (2 ch) | 701265 | YOKOGAWA | YOKOGAWA | 2 | 1035845.496 | 1723000 | 2071690.992 | 0% | 3446000 |  | 온도 3
|  | ● |  |  | Low Voltage DC Power (850kW, 30V, 25A) | DSP030-025HR | IDRC | 비오비엔터프라이즈 | 4 | 1731750 | 2309000 | 6927000 | 0% | 9236000 |  | 제어전압 3, 인가전압 1
|  | ● |  |  | Uni. DC power_Master (15kW, 1500V, 30A) | DSP1500-30WE | IDRC | 비오비엔터프라이즈 | 1 | 14394750 | 19193000 | 14394750 | 0% | 19193000 |  | 인가전압 450, 800V |  |  |  |  | 65536 | 0.00091553
|  |  | ● |  | Uni. DC power_Slave (15kW, 1500V, 30A) | DSP1500-30WAe | IDRC | 비오비엔터프라이즈 | 1 | 14008500 | 18678000 | 14008500 | 0% | 18678000 | [6 empty] | 4096 | 0.014648
[5 empty] | 6½-Digit Graphical Sampling Multimeter | DMM6500 | Keithley |  | 0 | 1929500 | 2270000 | 0 | 0% | 0 |  | 전압강하 3 측정
[5 empty] | Scanner Card (10ch) | 2000-SCAN | Keithley |  | 0 | 1164500 | 1370000 | 0 | 0% | 0
[5 empty] | Bipolar DC Power | BP4610 | NF |  | 0 |  | 11140000 | 0 | 0% | 0 |  | (Low Voltage DC Power 선택사항)
[5 empty] | Bipolar DC Power | PBZ40-10 | KIKUSHUI |  | 0 | 7717500 | 10290000 | 0 | 0% | 0 | [5 empty] | 0.0001
[5 empty] | High Voltage DC Power (인가전압 / IN 3P 220V / Master) | EA PSI 11500-60 | EA |  | 0 | 27652500 | 36870000 | 0 | 0% | 0 |  | (인가전압 선택사항)
[5 empty] | High Voltage DC Power (인가전압 / IN 3P 220V / Slave) | EA PU 11500-60 | EA |  | 0 | 23730000 | 31640000 | 0 | 0% | 0 |  | 인가전압 450, 800V
[5 empty] | 1MS/s 16bit Isolation Module (4 ch) | 720254 | YOKOGAWA | YOKOGAWA | 0 | 1666583.1 | 2737000 | 0 | 0% | 0 |  | 인가전류 3(Shunt), RC회로 |  |  |  | 0.01
[5 empty] | 1:1 BNC safety adapter lead | 701901 | YOKOGAWA | YOKOGAWA | 0 | 48130.74 | 104000 | 0 | 0% | 0 |  | 인가전류 3(Shunt) BNCtoBanana케이블
[5 empty] | Fork Terminal adapters | 758921 | YOKOGAWA | YOKOGAWA | 0 | 28923.426 | 54000 | 0 | 0% | 0 |  | 인가전류 3(Shunt) 포크터미널 |  |  |  | 0.002
0.001
| ● |  |  |  | 2. Control Parts
|  | ● |  |  | 4-slot, Ether Type CompactDAQ Chassis | cDAQ-9185 | NI | 스마트인스트루먼트 | 1 | 2422500 | 2550000 | 2422500 | 0% | 2550000
|  |  | ● |  | AO Module | NI-9269 | NI | 스마트인스트루먼트 | 1 | 2242000 | 2360000 | 2242000 | 0% | 2360000 |  | 제어측 SSR제어 3, Dis char SW싱크 1(spare) |  |  | 100kS/s/ch 동시, ±10 V, 절연, 4-채널 C 시리즈 전압 출력
|  |  | ● |  | DIO Module | NI-9426 | NI | 스마트인스트루먼트 | 1 | 836000 | 880000 | 836000 | 0% | 880000 |  | 인가전압측 SSR제어 4 |  |  | 36V, 32채널 (소싱 출력), 500µs C 시리즈 디지털
|  |  | ● |  | AI Module | NI-9221 | NI | 스마트인스트루먼트 | 1 | 1396500 | 1470000 | 1396500 | 0% | 1470000 |  | 제어전압 3, 제어전류 3(spare), 방전 전압 모니터링 1 |  |  | ±60V, 800kS/s, 12bit, 8-채널 C 시리즈 ​전압
| ● |  |  |  | 3. Control rack Parts
|  | ● |  |  | RACK1 - Control Rack 제작 외 |  | 제작품 |  | 1 | 5000000 | 5000000 | 5000000 | 30% | 6500000
|  |  | ● |  | UPS | SMT1000RMI2UC | 써미트시스템 | 써미트시스템 | 1 | 530000 | 530000 | 530000 | 30% | 689000
|  |  | ● |  | 19인치 모니터 | P1917S | DELL | 테크앤 | 1 | 200000 | 200000 | 200000 | 30% | 260000
|  |  | ● |  | 산업용 PC | IPC-610H-BTO | 어드밴텍 | 어드밴텍 | 1 | 3000000 | 3000000 | 3000000 | 30% | 3900000
|  |  | ● |  | NCT (2kW / H-Class) | BHNCT-HC2K | 범한 |  | 1 | 200000 | 200000 | 200000 | 30% | 260000
|  |  | ● |  | Voltage Transducer | ISOBLOCK V-1C (1500V 5V) | verivolt |  | 1 | 450000 | 500000 | 450000 | 0% | 500000 |  | 방전 전압 확인용 1+@판넬메터 적용(rack제작포함)
|  | ● |  |  | Pre-Charge Relay Test Circuit Ass'y |  |  |  | 1 |  |  | 0 | 30% | 0
|  |  | ● |  | Pre-Charge Relay Test Box |  | 제작품 |  | 1 | 1000000 | 1000000 | 1000000 | 30% | 1300000
|  |  | ● |  | SSR(32V, 10A) | WYR1C0310D4 | WoonYoung |  | 3 | 20000 | 20000 | 60000 | 30% | 78000
|  |  | ● |  | SSR(1200V, 25A) | ASR-SJ1200D25WL | Altran Magnetics |  | 5 | 120000 | 120000 | 600000 | 30% | 780000
|  |  | ● |  | Capacitor / 1000uF | B25620B1108K203 | EPCOS |  | 1 | 230000 | 230000 | 230000 | 30% | 299000 |  | RC회로 C
|  |  | ● |  | 40ohm Resistor (2kW, 5%) | KZG 2000 40J | RARA |  | 1 | 70000 | 70000 | 70000 | 30% | 91000 |  | RC회로 R
|  |  | ● |  | 1kohm Resistor (2kW, 5%) | KZG 2000 1KJ | RARA |  | 1 | 70000 | 70000 | 70000 | 30% | 91000 |  | R회로
|  |  | ● |  | 40ohm Resistor (2kW, 5%), 방전저항 | KZG 2000 40J | RARA |  | 1 | 70000 | 70000 | 70000 | 30% | 91000 |  | CAP 방전용
|  |  | ● |  | Shunt Resistor (30A, class 0.2) |  |  |  | 3 | 20000 | 20000 | 60000 | 30% | 78000 |  | 제어전류 3 Shunt 저항
|  | ● |  |  | RACK2 - Power Rack 제작 외 |  | 제작품 |  | 1 | 3000000 | 3000000 | 3000000 | 30% | 3900000
| 재료비 합계 (VAT 미포함) | [10 empty] | 80463962.522 |  | 114051000
| ● |  |  |  | 3. Software Parts
|  | ● |  |  | 진단기능 | - | 제작품 | YOKOGAWA | 10 | 307000 | 307000 | 3070000 |  | 3070000
|  | ● |  |  | 기능구현 | - | 제작품 | YOKOGAWA | 30 | 307000 | 307000 | 9210000 |  | 9210000
0
| ● |  |  |  | 4. 인건비
|  | ● |  |  | System Integration |  | 제작품 | YOKOGAWA | 5 | 307000 | 307000 | 1535000 |  | 1535000 |  | 요꼬가와전기 기술지원단가 과장기준 : 8만5천원 / 1시간
|  | ● |  |  | I/O Design |  | 제작품 | YOKOGAWA | 3 | 307000 | 307000 | 921000 |  | 921000
|  | ● |  |  | H/W Design |  | 제작품 | YOKOGAWA | 5 | 307000 | 307000 | 1535000 |  | 1535000
|  | ● |  |  | Test Programing & I/O Check |  | 제작품 | YOKOGAWA | 3 | 307000 | 307000 | 921000 |  | 921000
|  | ● |  |  | Test Producer Commissioning |  | 제작품 | YOKOGAWA | 2 | 307000 | 307000 | 614000 |  | 614000
|  | ● |  |  | On-Site Commissioning |  | 제작품 | YOKOGAWA | 5 | 307000 | 307000 | 1535000 |  | 1535000
|  | ● |  |  | Education |  | 제작품 | YOKOGAWA | 2 | 307000 | 307000 | 614000 |  | 614000
| 인건비 합계 | [10 empty] | 19955000 |  | 19955000
| 일반 관리비( 재료비의 n%) | [11 empty] | 3% | 3421000
| 전체 소계 (재료비 +소프트웨어+ 인건비+일반관리비) | [12 empty] | 137427000
| 기업 이윤 (전체 소계 n%) | [11 empty] | 10% | 13742000
| 견적가 (VAT 미포함/천단위 절사) | [12 empty] | 151000000
| 비 고 | [11 empty] | 네고율 | 네고 견적가 |  | 견적가 - 재료비원가 |  | 이익률
| 1 | [11 empty] | 0% | 151000000 |  | 70536037.478 |  | 46.71%
| 2 | [11 empty] | 10% | 137272727.2727 |  | 56808764.7507 |  | 41.38%
| 3 | [11 empty] | 15% | 131304347.8261 |  | 50840385.3041 |  | 38.72%
| 4 | [11 empty] | 20% | 125833333.3333 |  | 45369370.8113 |  | 36.06%
| 5 | [11 empty] | 발주가 | 0 |  | -80463962.522 |  | #DIV/0!
6
| 7 | [11 empty] | 담 당 |  | 검 토 |  | 승 인
8

## 환경 신뢰성 시험_3안
우진공업) Pre ChargeRelay 특성평가 시험장비
2024-05-10
| Level |  |  |  | 구분 / 품명 | Model / 규격 | Maker | 매입처 | 수량 | 단가 | 정가 | 원가 | Mark-up | 견적가 |  | 비고 |  | 입고 일정
| ● |  |  |  | 1. Source&Measurement Parts
|  | ● |  |  | ScopeCorder | DL950-F-HK/M1/ST2/C60/P4 | YOKOGAWA | YOKOGAWA | 1 | 13476607.2 | 24756000 | 13476607.2 | 0% | 24756000 |  | 제어전압/시간,순단시간 측정
|  |  | ● |  | High Voltage 1MS/s, 16Bit Isolation Module (2 ch) | 720268 | YOKOGAWA | YOKOGAWA | 2 | 1081277.316 | 1806000 | 2162554.632 | 0% | 3612000 |  | 인가전압 2, 인가전류RMS 1 |  |  | 12V 작동검사 시
|  |  |  | ● | Measurement lead set | 758933 | YOKOGAWA | YOKOGAWA | 2 | 33743.997 | 62000 | 67487.994 | 0% | 124000 |  | 인가전압 2 케이블
|  |  |  | ● | Fork Terminal adapters | 758921 | YOKOGAWA | YOKOGAWA | 2 | 28923.426 | 54000 | 57846.852 | 0% | 108000 |  | 인가전압 2 포크터미널
|  |  |  | ● | BNC to Banana Conversion Adapter | 758924 | YOKOGAWA | YOKOGAWA | 1 | 57846.852 | 109000 | 57846.852 | 0% | 109000 |  | 인가전류 1 BNC아답터
|  |  |  | ● | Current probe / 30A/5A/0.5A 120MHz | 702916 | YOKOGAWA | YOKOGAWA | 1 | 5802678 | 8712000 | 5802678 | 0% | 8712000 |  | 인가전류 1 probe |  |  | 인가전류(RC)와 인가전류(RMS) 프로브 1개로 공통 사용
|  |  | ● |  | Temperature/high-precision voltage Module (2 ch) | 701265 | YOKOGAWA | YOKOGAWA | 2 | 1035845.496 | 1723000 | 2071690.992 | 0% | 3446000 |  | 온도 3
|  | ● |  |  | Low Voltage DC Power (850kW, 30V, 25A) | DSP030-025HR | IDRC | 비오비엔터프라이즈 | 4 | 1731750 | 2309000 | 6927000 | 0% | 9236000 |  | 제어전압 3, 인가전압 1
|  | ● |  |  | Uni. DC power_Master (15kW, 1500V, 30A) | DSP1500-30WE | IDRC | 비오비엔터프라이즈 | 1 | 14394750 | 19193000 | 14394750 | 0% | 19193000 |  | 인가전압 450, 800V |  |  | P/S에서 전압값과 DL950 인가전압값과의 델타값으로 전압강하 계산-> DL950 HV+ HV- 측정 2포인트 적용 델타값 전압강하 계산 협의
|  |  | ● |  | Uni. DC power_Slave (15kW, 1500V, 30A) | DSP1500-30WAe | IDRC | 비오비엔터프라이즈 | 1 | 14008500 | 18678000 | 14008500 | 0% | 18678000
[5 empty] | 6½-Digit Graphical Sampling Multimeter | DMM6500 | Keithley |  | 0 | 1929500 | 2270000 | 0 | 0% | 0 |  | 전압강하 3 측정
[5 empty] | Scanner Card (10ch) | 2000-SCAN | Keithley |  | 0 | 1164500 | 1370000 | 0 | 0% | 0
[5 empty] | Bipolar DC Power | BP4610 | NF |  | 0 |  | 11140000 | 0 | 0% | 0 |  | (Low Voltage DC Power 선택사항)
[5 empty] | Bipolar DC Power | PBZ40-10 | KIKUSHUI |  | 0 | 7717500 | 10290000 | 0 | 0% | 0
[5 empty] | High Voltage DC Power (인가전압 / IN 3P 220V / Master) | EA PSI 11500-60 | EA |  | 0 | 27652500 | 36870000 | 0 | 0% | 0 |  | (인가전압 선택사항)
[5 empty] | High Voltage DC Power (인가전압 / IN 3P 220V / Slave) | EA PU 11500-60 | EA |  | 0 | 23730000 | 31640000 | 0 | 0% | 0 |  | 인가전압 450, 800V
[5 empty] | 1MS/s 16bit Isolation Module (4 ch) | 720254 | YOKOGAWA | YOKOGAWA | 0 | 1666583.1 | 2737000 | 0 | 0% | 0 |  | 인가전류 3(Shunt), RC회로 |  |  | 인가전류(RC), off time 9.7s 로 불필요
[5 empty] | 1:1 BNC safety adapter lead | 701901 | YOKOGAWA | YOKOGAWA | 0 | 48130.74 | 104000 | 0 | 0% | 0 |  | 인가전류 3(Shunt) BNCtoBanana케이블 |  |  | 신뢰성 시험 정상 동작 판단만
[5 empty] | Fork Terminal adapters | 758921 | YOKOGAWA | YOKOGAWA | 0 | 28923.426 | 54000 | 0 | 0% | 0 |  | 인가전류 3(Shunt) 포크터미널
| ● |  |  |  | 2. Control Parts
|  | ● |  |  | 4-slot, Ether Type CompactDAQ Chassis | cDAQ-9185 | NI | 스마트인스트루먼트 | 1 | 2422500 | 2550000 | 2422500 | 0% | 2550000
|  |  | ● |  | AO Module | NI-9269 | NI | 스마트인스트루먼트 | 1 | 2242000 | 2360000 | 2242000 | 0% | 2360000 |  | 제어측 SSR제어 3, Dis char SW싱크 1(spare) |  |  | 100kS/s/ch 동시, ±10 V, 절연, 4-채널 C 시리즈 전압 출력
|  |  | ● |  | DIO Module | NI-9426 | NI | 스마트인스트루먼트 | 1 | 836000 | 880000 | 836000 | 0% | 880000 |  | 인가전압측 SSR제어 4 |  |  | 36V, 32채널 (소싱 출력), 500µs C 시리즈 디지털
|  |  | ● |  | AI Module | NI-9221 | NI | 스마트인스트루먼트 | 1 | 1396500 | 1470000 | 1396500 | 0% | 1470000 |  | 제어전압 3, 제어전류 3(spare), 방전 전압 모니터링 1 |  |  | ±60V, 800kS/s, 12bit, 8-채널 C 시리즈 ​전압
| ● |  |  |  | 3. Control rack Parts
|  | ● |  |  | RACK1 - Control Rack 제작 외 |  | 제작품 |  | 1 | 5000000 | 5000000 | 5000000 | 30% | 6500000
|  |  | ● |  | UPS | SMT1000RMI2UC | 써미트시스템 | 써미트시스템 | 1 | 530000 | 530000 | 530000 | 30% | 689000
|  |  | ● |  | 19인치 모니터 | P1917S | DELL | 테크앤 | 1 | 200000 | 200000 | 200000 | 30% | 260000
|  |  | ● |  | 산업용 PC | IPC-610H-BTO | 어드밴텍 | 어드밴텍 | 1 | 3000000 | 3000000 | 3000000 | 30% | 3900000
|  |  | ● |  | NCT (2kW / H-Class) | BHNCT-HC2K | 범한 |  | 1 | 200000 | 200000 | 200000 | 30% | 260000
|  |  | ● |  | Voltage Transducer | ISOBLOCK V-1C (1500V 5V) | verivolt |  | 1 | 450000 | 500000 | 450000 | 0% | 500000 |  | 방전 전압 확인용 1+@판넬메터 적용(rack제작포함)
|  | ● |  |  | Pre-Charge Relay Test Circuit Ass'y |  |  |  | 1 |  |  | 0 | 30% | 0
|  |  | ● |  | Pre-Charge Relay Test Box |  | 제작품 |  | 1 | 1000000 | 1000000 | 1000000 | 30% | 1300000
|  |  | ● |  | SSR(32V, 10A) | WYR1C0310D4 | WoonYoung |  | 3 | 20000 | 20000 | 60000 | 30% | 78000
|  |  | ● |  | SSR(1200V, 25A) | ASR-SJ1200D25WL | Altran Magnetics |  | 5 | 120000 | 120000 | 600000 | 30% | 780000
|  |  | ● |  | Capacitor / 1000uF | B25620B1108K203 | EPCOS |  | 1 | 230000 | 230000 | 230000 | 30% | 299000 |  | RC회로 C
|  |  | ● |  | 40ohm Resistor (2kW, 5%) | KZG 2000 40J | RARA |  | 1 | 70000 | 70000 | 70000 | 30% | 91000 |  | RC회로 R
|  |  | ● |  | 1kohm Resistor (2kW, 5%) | KZG 2000 1KJ | RARA |  | 1 | 70000 | 70000 | 70000 | 30% | 91000 |  | R회로
|  |  | ● |  | 40ohm Resistor (2kW, 5%), 방전저항 | KZG 2000 40J | RARA |  | 1 | 70000 | 70000 | 70000 | 30% | 91000 |  | CAP 방전용
|  |  | ● |  | Shunt Resistor (30A, class 0.2) |  |  |  | 3 | 20000 | 20000 | 60000 | 30% | 78000 |  | 제어전류 3 Shunt 저항
|  | ● |  |  | RACK2 - Power Rack 제작 외 |  | 제작품 |  | 1 | 3000000 | 3000000 | 3000000 | 30% | 3900000
| 재료비 합계 (VAT 미포함) | [10 empty] | 80463962.522 |  | 114051000
| ● |  |  |  | 3. Software Parts
|  | ● |  |  | 진단기능 | - | 제작품 | YOKOGAWA | 10 | 307000 | 307000 | 3070000 |  | 3070000
|  | ● |  |  | 기능구현 | - | 제작품 | YOKOGAWA | 30 | 307000 | 307000 | 9210000 |  | 9210000
0
| ● |  |  |  | 4. 인건비
|  | ● |  |  | System Integration |  | 제작품 | YOKOGAWA | 5 | 307000 | 307000 | 1535000 |  | 1535000 |  | 요꼬가와전기 기술지원단가 과장기준 : 8만5천원 / 1시간
|  | ● |  |  | I/O Design |  | 제작품 | YOKOGAWA | 3 | 307000 | 307000 | 921000 |  | 921000
|  | ● |  |  | H/W Design |  | 제작품 | YOKOGAWA | 5 | 307000 | 307000 | 1535000 |  | 1535000
|  | ● |  |  | Test Programing & I/O Check |  | 제작품 | YOKOGAWA | 3 | 307000 | 307000 | 921000 |  | 921000
|  | ● |  |  | Test Producer Commissioning |  | 제작품 | YOKOGAWA | 2 | 307000 | 307000 | 614000 |  | 614000
|  | ● |  |  | On-Site Commissioning |  | 제작품 | YOKOGAWA | 5 | 307000 | 307000 | 1535000 |  | 1535000
|  | ● |  |  | Education |  | 제작품 | YOKOGAWA | 2 | 307000 | 307000 | 614000 |  | 614000
| 인건비 합계 | [10 empty] | 19955000 |  | 19955000
| 일반 관리비( 재료비의 n%) | [11 empty] | 3% | 3421000
| 전체 소계 (재료비 +소프트웨어+ 인건비+일반관리비) | [12 empty] | 137427000
| 기업 이윤 (전체 소계 n%) | [11 empty] | 10% | 13742000
| 견적가 (VAT 미포함/천단위 절사) | [12 empty] | 151000000
| 비 고 | [11 empty] | 네고율 | 네고 견적가 |  | 견적가 - 재료비원가 |  | 이익률
| 1 | [11 empty] | 0% | 151000000 |  | 70536037.478 |  | 46.71%
| 2 | [11 empty] | 10% | 137272727.2727 |  | 56808764.7507 |  | 41.38%
| 3 | [11 empty] | 15% | 131304347.8261 |  | 50840385.3041 |  | 38.72%
| 4 | [11 empty] | 20% | 125833333.3333 |  | 45369370.8113 |  | 36.06%
| 5 | [11 empty] | 발주가 | 0 |  | -80463962.522 |  | #DIV/0!
6
| 7 | [11 empty] | 담 당 |  | 검 토 |  | 승 인
8

## 내구 ES 수명 시험_3안
우진공업) Pre ChargeRelay 특성평가 시험장비
2024-05-10
| Level |  |  |  | 구분 / 품명 | Model / 규격 | Maker | 매입처 | 수량 | 단가 | 정가 | 원가 | Mark-up | 견적가 |  | 비고 |  | 입고 일정
| ● |  |  |  | 1. Source&Measurement Parts
|  | ● |  |  | ScopeCorder | DL950-F-HK/M1/ST2/C60/P4 | YOKOGAWA | YOKOGAWA | 1 | 13476607.2 | 24756000 | 13476607.2 | 0% | 24756000 |  | 제어전압/시간,순단시간 측정
|  |  | ● |  | High Voltage 1MS/s, 16Bit Isolation Module (2 ch) | 720268 | YOKOGAWA | YOKOGAWA | 2 | 1081277.316 | 1806000 | 2162554.632 | 0% | 3612000 |  | 인가전압 2, 인가전류RMS 2
|  |  |  | ● | Measurement lead set | 758933 | YOKOGAWA | YOKOGAWA | 2 | 33743.997 | 62000 | 67487.994 | 0% | 124000 |  | 인가전압 2 케이블
|  |  |  | ● | Fork Terminal adapters | 758921 | YOKOGAWA | YOKOGAWA | 2 | 28923.426 | 54000 | 57846.852 | 0% | 108000 |  | 인가전압 2 포크터미널
|  |  |  | ● | BNC to Banana Conversion Adapter | 758924 | YOKOGAWA | YOKOGAWA | 2 | 57846.852 | 109000 | 115693.704 | 0% | 218000 |  | 인가전류 2 아답터
|  |  |  | ● | Current probe / 30A/5A/0.5A 120MHz | 702916 | YOKOGAWA | YOKOGAWA | 1 | 5802678 | 8712000 | 5802678 | 0% | 8712000 |  | 인가전류 1 probe / 부하전류RMS 0~10A
|  |  |  | ● | Current probe / DC to 10 MHz bandwidth, 150 Arms | 701930 | YOKOGAWA | YOKOGAWA | 1 | 3831746.688 | 5748000 | 3831746.688 | 0% | 5748000 |  | 인가전류 1 probe / 인가전압 40V 이하 80A(CC)
|  |  | ● |  | Temperature/high-precision voltage Module (2 ch) | 701265 | YOKOGAWA | YOKOGAWA | 3 | 1035845.496 | 1723000 | 3107536.488 | 0% | 5169000 |  | 온도 6
|  | ● |  |  | Low Voltage DC Power (850kW, 30V, 25A) | DSP030-025HR | IDRC | 비오비엔터프라이즈 | 6 | 1731750 | 2309000 | 10390500 | 0% | 13854000 |  | 제어전압 6
|  | ● |  |  | Uni. DC power_Master (15kW, 1500V, 30A) | DSP1500-30WE | IDRC | 비오비엔터프라이즈 | 1 | 14394750 | 19193000 | 14394750 | 0% | 19193000 |  | 인가전압 450, 800V / 인가전압 40V 이하 80A(CC)
|  |  | ● |  | Uni. DC power_Slave (15kW, 1500V, 30A) | DSP1500-30WAe | IDRC | 비오비엔터프라이즈 | 2 | 14008500 | 18678000 | 28017000 | 0% | 37356000
[5 empty] | Bipolar DC Power | BP4610 | NF |  | 0 |  | 11140000 | 0 | 0% | 0 |  | (Low Voltage DC Power 선택사항)
[5 empty] | Bipolar DC Power | PBZ40-10 | KIKUSHUI |  | 0 | 7717500 | 10290000 | 0 | 0% | 0
[5 empty] | High Voltage DC Power (인가전압 / IN 3P 220V / Master) | EA PSI 11500-60 | EA |  | 0 | 27652500 | 36870000 | 0 | 0% | 0 |  | (인가전압 선택사항)
[5 empty] | High Voltage DC Power (인가전압 / IN 3P 220V / Slave) | EA PU 11500-60 | EA |  | 0 | 23730000 | 31640000 | 0 | 0% | 0
[5 empty] | Data Acqusition Module | GM10-1E0 | YOKOGAWA | YOKOGAWA | 0 | 807876.72 | 1584000 | 0 | 0% | 0 |  | (온도 6 선택사항)
[5 empty] | Power Supply Module | GM90PS-1N1F0 | YOKOGAWA | YOKOGAWA | 0 | 172131.12 | 338000 | 0 | 0% | 0 |  | (온도 6 선택사항)
[5 empty] | Universal Module | GX90XA-10-U2N-CN | YOKOGAWA | YOKOGAWA | 0 | 560175.84 | 1114000 | 0 | 0% | 0 |  | (온도 6 선택사항)
[5 empty] | Module Base | GM90MB-01N0 | YOKOGAWA | YOKOGAWA | 0 | 35385.84 | 97000 | 0 | 0% | 0 |  | (온도 6 선택사항)
[5 empty] | DAQ(res 1%, sampling 100ms) | VZ20X (8ch, 1ms) | YOKOGAWA | YOKOGAWA | 0 | 956092.41 | 1385000 | 0 | 0% | 0 |  | (온도 6 선택사항)
[5 empty] | 1MS/s 16bit Isolation Module (4 ch) | 720254 | YOKOGAWA | YOKOGAWA | 0 | 1666583.1 | 2737000 | 0 | 0% | 0 |  | 인가전류 6, RC회로, Shunt사용
[5 empty] | 1:1 BNC safety adapter lead | 701901 | YOKOGAWA | YOKOGAWA | 0 | 48130.74 | 104000 | 0 | 0% | 0 |  | 인가전류 6(Shunt) BNCtoBanana케이블
[5 empty] | Fork Terminal adapters | 758921 | YOKOGAWA | YOKOGAWA | 0 | 28923.426 | 54000 | 0 | 0% | 0 |  | 인가전류 6(Shunt) 포크터미널
| ● |  |  |  | 2. Control Parts
|  | ● |  |  | 4-slot, Ether Type CompactDAQ Chassis | cDAQ-9185 | NI | 스마트인스트루먼트 | 1 | 2422500 | 2550000 | 2422500 | 0% | 2550000
|  |  | ● |  | AO Module | NI-9269 | NI | 스마트인스트루먼트 | 2 | 2242000 | 2360000 | 4484000 | 0% | 4720000 |  | 제어측 SSR제어 6, Dis char SW싱크 1(spare) |  |  | 100kS/s/ch 동시, ±10 V, 절연, 4-채널 C 시리즈 전압 출력
|  |  | ● |  | DIO Module | NI-9426 | NI | 스마트인스트루먼트 | 1 | 836000 | 880000 | 836000 | 0% | 880000 |  | 인가전압측 EVR제어 7, SSR제어 1 |  |  | 36V, 32채널 (소싱 출력), 500µs C 시리즈 디지털
|  |  | ● |  | AI Module | NI-9221 | NI | 스마트인스트루먼트 | 1 | 1396500 | 1470000 | 1396500 | 0% | 1470000 |  | 제어전압 6, 제어전류 6(spare), 방전 전압 모니터링 1 |  |  | ±60V, 800kS/s, 12bit, 8-채널 C 시리즈 ​전압
| ● |  |  |  | 3. Control rack Parts
|  | ● |  |  | RACK1 - Control Rack 제작 외 |  | 제작품 |  | 1 | 5000000 | 5000000 | 5000000 | 30% | 6500000
|  |  | ● |  | UPS | SMT1000RMI2UC | 써미트시스템 | 써미트시스템 | 1 | 530000 | 530000 | 530000 | 30% | 689000
|  |  | ● |  | 19인치 모니터 | P1917S | DELL | 테크앤 | 1 | 200000 | 200000 | 200000 | 30% | 260000
|  |  | ● |  | 산업용 PC | IPC-610H-BTO | 어드밴텍 | 어드밴텍 | 1 | 3000000 | 3000000 | 3000000 | 30% | 3900000
|  |  | ● |  | NCT (2kW / H-Class) | BHNCT-HC2K | 범한 |  | 1 | 200000 | 200000 | 200000 | 30% | 260000
|  |  | ● |  | Voltage Transducer | ISOBLOCK V-1C (1500V 5V) | verivolt |  | 1 | 450000 | 500000 | 450000 | 0% | 500000 |  | 방전 전압 확인용 1+@판넬메터 적용(rack제작포함)
|  | ● |  |  | Pre-Charge Relay Test Circuit Ass'y | 5062.5 |  |  | 1 |  |  | 0 | 30% | 0
|  |  | ● |  | Pre-Charge Relay Test Box |  | 제작품 |  | 1 | 1000000 | 1000000 | 1000000 | 30% | 1300000
|  |  | ● |  | SSR(32V, 10A) | WYR1C0310D4 | WoonYoung |  | 6 | 20000 | 20000 | 120000 | 30% | 156000
|  |  | ● |  | SSR(1200V, 25A) | ASR-SJ1200D25WL | Altran Magnetics |  | 1 | 120000 | 120000 | 120000 | 30% | 156000
|  |  | ● |  | EVR(1000V, 100A) | EVR100 | YMTECH |  | 7 | 100000 | 100000 | 700000 | 30% | 910000
|  |  | ● |  | Capacitor / 1000uF | B25620B1108K203 | EPCOS |  | 1 | 230000 | 230000 | 230000 | 30% | 299000 |  | RC회로 C
|  |  | ● |  | 40ohm Resistor (2kW, 5%) | KZG 2000 40J | RARA |  | 1 | 70000 | 70000 | 70000 | 30% | 91000 |  | RC회로 R
|  |  | ● |  | 45ohm Resistor (4.5kW, 5%), 비정상차단 모사 | 8kW 40J | DAERIM |  | 1 | 450000 | 450000 | 450000 | 30% | 585000 |  | R회로, 비정상차단 모사, 5kW 450V 40옴 11.25A
|  |  | ● |  | 80ohm Resistor (8kW, 5%), 비정상차단 모사 | 20kW 40J | DAERIM |  | 1 | 1000000 | 1000000 | 1000000 | 30% | 1300000 |  | R회로, 비정상차단 모사, 16kW 800V 40옴 20A
|  |  | ● |  | 40ohm Resistor (2kW, 5%), 방전저항 | KZG 2000 40J | RARA |  | 1 | 70000 | 70000 | 70000 | 30% | 91000 |  | CAP 방전용
|  |  | ● |  | Shunt Resistor (30A, class 0.2) |  |  |  | 6 | 20000 | 20000 | 120000 | 30% | 156000 |  | 제어전류 6 Shunt 저항
|  | ● |  |  | RACK2 - Power Rack 제작 외 |  | 제작품 |  | 1 | 3000000 | 3000000 | 3000000 | 30% | 3900000
| 재료비 합계 (VAT 미포함) | [10 empty] | 106823401.558 |  | 149523000
| ● |  |  |  | 4. Software Parts
|  | ● |  |  | 진단기능 | - | 제작품 | YOKOGAWA | 15 | 307000 | 307000 | 4605000 |  | 4605000
|  | ● |  |  | 기능구현 | - | 제작품 | YOKOGAWA | 50 | 307000 | 307000 | 15350000 |  | 15350000
0
| ● |  |  |  | 4. 인건비
|  | ● |  |  | System Integration |  | 제작품 | YOKOGAWA | 5 | 307000 | 307000 | 1535000 |  | 1535000 |  | 요꼬가와전기 기술지원단가 과장기준 : 8만5천원 / 1시간
|  | ● |  |  | I/O Design |  | 제작품 | YOKOGAWA | 3 | 307000 | 307000 | 921000 |  | 921000
|  | ● |  |  | H/W Design |  | 제작품 | YOKOGAWA | 5 | 307000 | 307000 | 1535000 |  | 1535000
|  | ● |  |  | Test Programing & I/O Check |  | 제작품 | YOKOGAWA | 3 | 307000 | 307000 | 921000 |  | 921000
|  | ● |  |  | Test Producer Commissioning |  | 제작품 | YOKOGAWA | 2 | 307000 | 307000 | 614000 |  | 614000
|  | ● |  |  | On-Site Commissioning |  | 제작품 | YOKOGAWA | 5 | 307000 | 307000 | 1535000 |  | 1535000
|  | ● |  |  | Education |  | 제작품 | YOKOGAWA | 2 | 307000 | 307000 | 614000 |  | 614000
| 인건비 합계 | [10 empty] | 27630000 |  | 27630000
| 일반 관리비( 재료비의 n%) | [11 empty] | 3% | 4485000
| 전체 소계 (재료비 +소프트웨어+ 인건비+일반관리비) | [12 empty] | 181638000
| 기업 이윤 (전체 소계 n%) | [11 empty] | 10% | 18163000
| 견적가 (VAT 미포함/천단위 절사) | [12 empty] | 199000000
| 비 고 | [11 empty] | 네고율 | 네고 견적가 |  | 견적가 - 재료비원가 |  | 이익률
| 1 | [11 empty] | 0% | 199000000 |  | 92176598.442 |  | 46.32%
| 2 | [11 empty] | 10% | 180909090.9091 |  | 74085689.3511 |  | 40.95%
| 3 | [11 empty] | 15% | 173043478.2609 |  | 66220076.7029 |  | 38.27%
| 4 | [11 empty] | 20% | 165833333.3333 |  | 59009931.7753 |  | 35.58%
| 5 | [11 empty] | 발주가 | 0 |  | -106823401.558 |  | #DIV/0!
6
| 7 | [11 empty] | 담 당 |  | 검 토 |  | 승 인
8

## 기본 특성 시험
TS테크) Pre ChargeRelay 특성평가 시험장비 BOM
2024-05-03
| BOM Level |  |  | 구분 / 품명 | Model / 규격 | Maker | 매입처 | 수량 | 단가 | 정가 | 원가 | Mark-up | 견적가 |  | 비고 |  | 입고 일정
| ● |  |  | 1. Source&Measurement Parts
|  | ● |  | OscilloScope | DLM3034-F-HK/M1/P4 | YOKOGAWA | YOKOGAWA | 1 | 7294581 | 12935000 | 7294581 | 0% | 12935000 |  | 제어전압/시간,순단시간 측정 |  |  |  | 요꼬가와 스코프로 활용?도 가능 방전전압 XXX
|  |  | ● | Differential Probe / 1.5 kV, 150 MHz, 50:1 / 500:1 | 701978 | YOKOGAWA | YOKOGAWA | 1 | 1079568 | 2025000 | 1079568 | 0% | 2025000 |  | 인가전압 1 측정
|  |  | ● | Current probe | 702916 | YOKOGAWA | YOKOGAWA | 2 | 5802678 | 8712000 | 11605356 | 0% | 17424000 |  | 제어전류 1, 인가전류 1 / 필요시 수량 변경 가능성 有
|  | ● |  | Bipolar DC Power | PBZ40-10 | KIKUSHUI |  | 1 | 7717500 | 10290000 | 7717500 | 0% | 10290000 |  | 제어전압 1 Step 입력
|  | ● |  | Low Voltage DC Power (인가전압 1) | DSP030-025HR | IDRC | 비오비엔터프라이즈 | 1 | 1731750 | 2309000 | 1731750 | 0% | 2309000 |  | 인가전압 0~24V, 850W
|  | ● |  | Uni. DC power_Master (15kW, 1500V, 30A) | DSP1500-30WE | IDRC | 비오비엔터프라이즈 | 1 | 14394750 | 19193000 | 14394750 | 0% | 19193000 |  | 인가전압 450, 800V
|  |  | ● | Uni. DC power_Slave (15kW, 1500V, 30A) | DSP1500-30WAe | IDRC | 비오비엔터프라이즈 | 1 | 14008500 | 18678000 | 14008500 | 0% | 18678000
|  | ● |  | High Voltage Source Meter | 2470 | Keithley |  | 1 | 14960000 | 17600000 | 14960000 | 0% | 17600000 |  | 누설전류측정
|  | ● |  | 7½-Digit Graphical Sampling Multimeter | DMM7510 | Keithley |  | 1 | 6273000 | 7380000 | 6273000 | 0% | 7380000 |  | 접촉저항측정용 전압강하 측정 |  |  |  | 12V 별도 파워 필요?? 저전압 파워 별도 추가 필요
|  | ● |  | Insulation/Withstanding HiTester | 3153 | HIOKI |  | 1 | 8088000 | 10784000 | 8088000 | 0% | 10784000 |  | 절연저항,누설전류 측정
|  |  |  | Bipolar DC Power | BP4610 | NF |  | 0 |  | 11140000 | 0 | 0% | 0 |  | (Low Voltage DC Power 선택사항)
|  |  |  | High Voltage DC Power (인가전압 / IN 3P 220V / Master) | EA PSI 11500-60 | EA |  | 0 | 27652500 | 36870000 | 0 | 0% | 0 |  | (인가전압 선택사항) |  |  | 1
|  |  |  | High Voltage DC Power (인가전압 / IN 3P 220V / Slave) | EA PU 11500-60 | EA |  | 0 | 23730000 | 31640000 | 0 | 0% | 0 |  | 인가전압 450, 800V |  |  | 1
테스트리드는 수동으로
| ● |  |  | 2. Control Parts | [14 empty] | 절연저항, 내전압시험기, 누설전류 측정 부분
|  | ● |  | 4-슬롯, Ether Type CompactDAQ Chassis | cDAQ-9185 | NI | 스마트인스트루먼트 | 1 | 2422500 | 2550000 | 2422500 | 0% | 2550000
|  |  | ● | AO, 1 MS/s/ch 동시, ±10 V, 절연, 4-채널 C 시리즈 전압 출력 모듈 | NI-9269 | NI | 스마트인스트루먼트 | 1 | 2242000 | 2360000 | 2242000 | 0% | 2360000 |  | 입력전압 PWM(spare), Dis char SW싱크
|  |  | ● | DIO, 36V, 32채널 (소싱 출력), 500µs C 시리즈 디지털 모듈 | NI-9426 | NI | 스마트인스트루먼트 | 1 | 836000 | 880000 | 836000 | 0% | 880000
|  |  | ● | AI, 500 S/s, 16-채널 C 시리즈 ​전압 및 전류 입력 모듈 | NI-9207 | NI | 스마트인스트루먼트 | 1 | 1624500 | 1710000 | 1624500 | 0% | 1710000 |  | 방전전압 모니터링+@판넬메터 적용(rack제작포함)
| ● |  |  | 3. Control rack Parts
|  | ● |  | RACK1 - 기본성능검사 제작 외 |  | 제작품 |  | 1 | 5000000 | 5000000 | 5000000 | 30% | 6500000 |  | 장비개별 사용 가능하게 구성(마운트X)
|  |  | ● | UPS | SMT1000RMI2UC | 써미트시스템 | 써미트시스템 | 1 | 500000 | 500000 | 500000 | 30% | 650000
|  |  | ● | 19인치 모니터 | P1917S | DELL | 테크앤 | 1 | 200000 | 200000 | 200000 | 30% | 260000
|  |  | ● | 산업용 PC | IPC-610H-BTO | 어드밴텍 | 어드밴텍 | 1 | 3000000 | 3000000 | 3000000 | 30% | 3900000
|  |  | ● | NCT (2kW / H-Class) | BHNCT-HC2K | 범한 |  | 1 | 200000 | 200000 | 200000 | 30% | 260000
|  |  | ● | Voltage Transducer | ISOBLOCK V-1C (1500V 5V) | verivolt |  | 1 | 450000 | 500000 | 450000 | 0% | 500000 |  | 방전전압 확인용 1
|  | ● |  | Pre-Charge Relay Test Circuit Ass'y |  |  |  | 1 |  |  | 0 | 30% | 0
|  |  | ● | Pre-Charge Relay Test Box |  | 제작품 |  | 1 | 1000000 | 1000000 | 1000000 | 30% | 1300000
|  |  | ● | SSR(1200V, 25A) | ASR-SJ1200D25WL | Altran Magnetics |  | 12 | 120000 | 120000 | 1440000 | 30% | 1872000
|  |  | ● | Capacitor / 1000uF | B25620B1108K203 | EPCOS |  | 1 | 230000 | 230000 | 230000 | 30% | 299000 |  | Pre charge CAP
|  |  | ● | 40ohm Resistor (2kW, 5%) | KZG 2000 40J | RARA |  | 1 | 70000 | 70000 | 70000 | 30% | 91000 |  | Pre charge 저항 |  |  |  | 800v | 0.2
|  |  | ● | 1kohm Resistor (2kW, 5%) | KZG 2000 1KJ | RARA |  | 1 | 70000 | 70000 | 70000 | 30% | 91000 |  | Pre charge 저항
|  |  | ● | 40ohm Resistor (2kW, 5%), 방전저항 | KZG 2000 40J | RARA |  | 1 | 70000 | 70000 | 70000 | 30% | 91000 |  | CAP 방전용
|  | ● |  | RACK2 - 절연저항, 내전압, 누설전류시험 제작 외 |  | 제작품 |  | 1 | 3500000 | 3500000 | 3500000 | 30% | 4550000
| 재료비 합계 (VAT 미포함) | [9 empty] | 110008005 |  | 146482000
| ● |  |  | 4. Software Parts
|  | ● |  | 진단기능 | - | 제작품 | YOKOGAWA | 10 | 307000 | 307000 | 3070000 |  | 3070000
|  | ● |  | 기능구현 | - | 제작품 | YOKOGAWA | 45 | 307000 | 307000 | 13815000 |  | 13815000
0
| ● |  |  | 5. 인건비
|  | ● |  | System Integration |  | 제작품 | YOKOGAWA | 5 | 307000 | 307000 | 1535000 |  | 1535000 |  | 요꼬가와전기 기술지원단가 과장기준 : 8만5천원 / 1시간
|  | ● |  | I/O Design |  | 제작품 | YOKOGAWA | 3 | 307000 | 307000 | 921000 |  | 921000
|  | ● |  | H/W Design |  | 제작품 | YOKOGAWA | 5 | 307000 | 307000 | 1535000 |  | 1535000
|  | ● |  | Test Programing & I/O Check |  | 제작품 | YOKOGAWA | 3 | 307000 | 307000 | 921000 |  | 921000
|  | ● |  | Test Producer Commissioning |  | 제작품 | YOKOGAWA | 2 | 307000 | 307000 | 614000 |  | 614000
|  | ● |  | On-Site Commissioning |  | 제작품 | YOKOGAWA | 5 | 307000 | 307000 | 1535000 |  | 1535000
|  | ● |  | Education |  | 제작품 | YOKOGAWA | 2 | 307000 | 307000 | 614000 |  | 614000
| 인건비 합계 | [9 empty] | 24560000 |  | 24560000
| 일반 관리비( 재료비의 n%) | [10 empty] | 3% | 4394000
| 전체 소계 (재료비 +소프트웨어+ 인건비+일반관리비) | [11 empty] | 175436000
| 기업 이윤 (전체 소계 n%) | [10 empty] | 10% | 17543000
| 견적가 (VAT 미포함/천단위 절사) | [11 empty] | 192000000
| 비 고 | [10 empty] | 네고율 | 네고 견적가 |  | 견적가 - 재료비원가 |  | 이익률
| 1 | [10 empty] | 0% | 192000000 |  | 81991995 |  | 42.7%
| 2 | [10 empty] | 10% | 174545454.5455 |  | 64537449.5455 |  | 36.97%
| 3 | [10 empty] | 15% | 166956521.7391 |  | 56948516.7391 |  | 34.11%
| 4 | [10 empty] | 20% | 160000000 |  | 49991995 |  | 31.24%
| 5 | [10 empty] | 발주가 | 0 |  | -110008005 |  | #DIV/0!
6
| 7 | [10 empty] | 담 당 |  | 검 토 |  | 승 인
8

## BOM (2)
LG마그나) ICCU TAS 양방향화 upgrade
2023-08-11
| BOM Level |  |  | 구분 / 품명 | Model / 규격 | Maker | 매입처 | 수량 | 단가 | 정가 | 원가 | Mark-up | 견적가 |  | 비고 |  | 입고 일정
| ● |  |  | 1. Power Supply Parts
|  | ● |  | AC/DC POWER SUPPLY(30kVA) 1P/3P | MX30-3PI | AMETEK | 비오비엔터프라이즈 | 1 | 117200000 | 156390000 | 117200000 | 0% | 156390000 |  | OBC AC IN |  | 20주
|  |  | ● | AC SINK OPTION | AC SINK | AMETEK | 비오비엔터프라이즈 | 1 | 14500000 | 19449000 | 14500000 | 0% | 19449000 |  | V2G모사, CV, OCP 기능 (LOAD기능 아님) |  | 20주
|  | ● |  | DC POWER SUPPLY(15kW, 1500V/30A) | DSP1500-30WE | IDRC | 비오비엔터프라이즈 | 1 | 13400000 | 17875000 | 13400000 | 0% | 17875000 |  | LDC HVDC IN |  | 12주
|  |  | ● | GPIB Option | WR-OPT-488 | IDRC | 비오비엔터프라이즈 | 1 | 285750 | 381000 | 285750 | 0% | 381000 |  |  |  | 12주
|  | ● |  | DC POWER SUPPLY(750W, 30V/25A) | DSP30-25 | IDRC | 비오비엔터프라이즈 | 2 | 1600000 | 2155000 | 3200000 | 0% | 4310000 |  | LVDC 출력 2CH |  | 12주
|  |  | ● | GPIB Option | OPT-488HR | IDRC | 비오비엔터프라이즈 | 2 | 237750 | 317000 | 475500 | 0% | 634000 |  |  |  | 12주
|  | ● |  | DC POWER SUPPLY(835W, 33V/25A) | XG33-25 | AMETEK | 비오비엔터프라이즈 | 0 | 1980000 | 2640000 | 0 | 0% |  |  | RS-232 기본 |  | 12주
|  |  | ● | GPIB Card (Model# -) | - | AMETEK | 비오비엔터프라이즈 | 0 | 777000 | 1036000 | 0 | 0% |  |  |  |  | 12주
|  |  | ● | RACK MOUNT KIT | - | AMETEK | 비오비엔터프라이즈 | 0 | 120000 | 160000 | 0 | 0% |  |  |  |  | 12주
| ● |  |  | 2. Electric Load Parts
|  | ● |  | AC/DC ELECTRONIC LOAD(4500W, 350Vrms/45Arms) | 63804 | Chroma | 제일엠아이 | 5 | 17460000 | 23280000 | 87300000 | 0% | 116400000 |  | V2L모사 |  | 16주
|  | ● |  | DC ELECTRONIC LOAD(1200V/960A/24kW (13U) | 63224A-1200-960 | Chroma | 제일엠아이 | 1 | 58065000 | 77420000 | 58065000 | 0% | 77420000 |  | OBC HVDC OUT
|  | ● |  | DC ELECTRONIC LOAD (150V / 600A / 6kW (4U) | 63206A-150-600 | Chroma |  | 1 | 사급 |  |  | 0% |  |  | LDC LVDC OUT
|  | ● |  | DC ELECTRONIC LOAD(300W / 60V, 60A) | 3311F | PRODIGIT | 비오비엔터프라이즈 | 1 | 1124250 | 1499000 | 1124250 | 0% | 1499000 |  | APM BPS용(ICCU TAS 미사용) |  | 4주
|  |  | ● | MAIN FRAME | 3302F | PRODIGIT | 비오비엔터프라이즈 | 1 | 501000 | 668000 | 501000 | 0% | 668000 |  |  |  | 4주
|  |  | ● | RACK MOUNT KIT | - | PRODIGIT | 비오비엔터프라이즈 | 1 | 75000 | 100000 | 75000 | 0% | 100000
|  | ● |  | DC ELECTRONIC LOAD RACK | 제작품 |  | 고려전자 | 2 | 1500000 | 2000000 | 3000000 | 0% | 4000000
| ● |  |  | 3. Measurement Parts
|  | ● |  | DIGITAL POWER ANALYZER | WT1806E-15-F-HE/G5 | YOKOGAWA | YOKOGAWA | 1 | 14314000 | 37756000 | 14314000 | 0% | 37756000 |  |  |  | 28주
|  |  | ● | Differential Probe 1500V | 701978 | YOKOGAWA | YOKOGAWA | 2 | 973925 | 2287000 | 1947850 | 0% | 4574000
|  |  | ● | Current Probe 150A | 701930 | YOKOGAWA | YOKOGAWA | 2 | 3199667 | 6102000 | 6399334 | 0% | 12204000
|  |  | ● | Current Probe 500A | 701931 | YOKOGAWA | YOKOGAWA | 1 | 3428214 | 6538000 | 3428214 | 0% | 6538000
|  | ● |  | GP20(100ch) | GP20-1E1F | YOKOGAWA | YOKOGAWA | 2 | 3133000 | 7320000 | 6266000 | 0% | 14640000 |  |  |  | 21주
|  |  | ● | Analog Input Module | GX90XA-10-U2N-CN | YOKOGAWA | YOKOGAWA | 20 | 600000 | 1411000 | 12000000 | 0% | 28220000 |  |  |  | 13주
|  | ● |  | Tektronix Mixed Signal Oscilloscope; BW 500MHz | MSO54B 5-BW-500 | Tektronix | 솔버스 | 1 | 23621000 | 29900000 | 23621000 | 0% | 29900000 |  |  |  | 20주
|  |  | ● | Tektronix 500 MHz galvanically isolated high impedance differential probe with standard accessory kit | TIVP05 | Tektronix | 솔버스 | 2 | 20777000 | 26300000 | 41554000 | 0% | 52600000 |  |  |  | 20주
|  |  | ● | Tektronix WSQPIN 500X Tip Cable (SHORT) | TIVPWS500X | Tektronix | 솔버스 | 2 | 1232400 | 1560000 | 2464800 | 0% | 3120000 |  |  |  | 20주
|  |  | ● | Tektronix Differential PROBE | THDP0200 | Tektronix | 솔버스 | 2 | 2844000 | 3600000 | 5688000 | 0% | 7200000 |  |  |  | 20주
|  | ● |  | CANalyzer PRO | 55100 | VECTOR | 벡터코리아 | 6 | 5820000 | 5820000 | 34920000 | 0% | 34920000
|  |  | ● | CANalyzer PRO Option .LIN | 55102 | VECTOR | 벡터코리아 | 6 | 1669000 | 1669000 | 10014000 | 0% | 10014000
|  |  | ● | vFlash | 55400 | VECTOR | 벡터코리아 | 2 | 2847000 | 2847000 | 5694000 | 0% | 5694000
|  |  | ● | VN1640A CAN/LIN Network Interface | 7114 | VECTOR | 벡터코리아 | 6 | 1392000 | 1392000 | 8352000 | 0% | 8352000
|  |  | ● | LINpiggy 7269mag | 22093 | VECTOR | 벡터코리아 | 12 | 300000 | 300000 | 3600000 | 0% | 3600000
|  |  | ● | CANpiggy 1057Gcap | 22070 | VECTOR | 벡터코리아 | 12 | 242000 | 242000 | 2904000 | 0% | 2904000
|  |  | ● | CANcable Set pro | 05060 | VECTOR | 벡터코리아 | 3 | 130000 | 130000 | 390000 | 0% | 390000
|  |  | ● | Training Voucher VK PND | VOUCHERV K_PND | VECTOR | 벡터코리아 | 6 |  | -
| ● |  |  | 4. Chamber / Chiller Parts
|  | ● |  | Chamber : 335 L, -40 °C to +180 °C, 10 % r.H to 98% r.H | C/340/40/3 | WEISS | JFM | 1 | 42000000 | 42000000 | 42000000 | 13% | 48276000 |  | 홀추가, Type : C-340/40 |  | 20주
|  | ● |  | Chiller : 600H-OLE(Including oil, hose) | RW3-2025P | HUBER | 케이스카이 | 1 | 11600000 | 11600000 | 11600000 | 25% | 15467000 |  |  |  | 8주
| ● |  |  | 5. DAQ Control Parts
|  | ● |  | NI cRIO-9056 CompactRIO 컨트롤러 | cRIO-9056 / 786426-01 | NI | 스마트인스트루먼트 | 1 | 3524500 | 3710000 | 3524500 | 0% | 3710000 |  |  |  | cRIO 1년 예상
|  | ● |  | Synchronization Module (Ethernet) | NI 9469 | NI | 스마트인스트루먼트 | 0 | 541500 | 570000 | 0 | 0% | 0
|  | ● |  | DO 16CH / DI 16CH MODULE (SINK/SOURCE TYPE) | NI 9375 | NI | 스마트인스트루먼트 | 1 | 921500 | 970000 | 921500 | 0% | 970000
|  | ● |  | DO 32CH MODULE (SOURCE TYPE) | NI 9476 | NI | 스마트인스트루먼트 | 2 | 769500 | 810000 | 1539000 | 0% | 1620000
|  | ● |  | 4 AI, ±10 V, 16 Bit, 100kS/s/ch | NI 9215 | NI | 스마트인스트루먼트 | 1 | 1073500 | 1130000 | 1073500 | 0% | 1130000 |  | PWM제어(ICCU TAS 미사용)
|  | ● |  | 4 AO, ±10 V, ±40 V Stacked, 16 Bit, 100 kS/s/ch | NI 9269 | NI | 스마트인스트루먼트 | 1 | 1757500 | 1850000 | 1757500 | 0% | 1850000
|  | ● |  | CAN Interface MODULE | NI 9862 | NI | 스마트인스트루먼트 | 4 | 1349000 | 1420000 | 5396000 | 0% | 5680000 |  | IDCM 2ea, ICCU #A, #B 각각 1ea
|  | ● |  | GPIB-PCIe | 778930-01 | NI | 스마트인스트루먼트 | 1 | 1254000 | 1320000 | 1254000 | 0% | 1320000
|  | ● |  | PCI Precision Resistor Card 6-Channel, 4Ω to 11.4MΩ | 50-298-053 | PICKERING | 테스트메이션 | 1 | 6091900 | 6413000 | 6091900 | 0% | 6413000 |  | RESISTOR EMULATOR(ICCU TAS 미사용) |  | 13주
|  |  | ● | 37-Pin D-Type Female Connector Block | 40-965-037-F | PICKERING | 테스트메이션 | 1 | 416900 | 439000 | 416900 | 0% | 439000 |  |  |  | 경석현 팀장
| ● |  |  | 6. Control Rack Parts
|  | ● |  | Control Rack 제작 외 | SHR-36 | 신우엔텍 | 서현테크 | 1 | 17200000 | 17200000 | 17200000 | 20% | 21500000
|  |  | ● | Monitor Arm 포함 | - | - | 서현테크 | 1 | 0 | 0 | 0 | 0%
|  |  | ● | GPIB CABLE | - | - | 서현테크 | 8 | 0 | 0 | 0 | 0%
|  |  | ● | Interface box | 제작품 | YOKOGAWA | 서현테크 | 1 | 0 | 0 | 0 | 0%
|  |  | ● | NCT (1kW / H-Class) | BHNCT-HC1K | 범한 | 서현테크 | 1 | 400000 | 500000 | 400000 | 0% | 500000 |  | Control Rack 입력, 서현 견적서상 누락 (추가적용)
|  | ● |  | Signal Breakout Board 외 2종 제작 | 제작품 | YOKOGAWA | 케이에스전자 | 0 | 1500000 | 1650000 | 0 | 0% |  |  | Board 미제작 기성품relay 적용 (제외)
|  | ● |  | 32인치 모니터 | 32MN500M | LG | 테크엔 | 1 | 270000 | 280000 | 270000 | 0% | 280000 |  | 구두견적 |  | 재고 유
|  | ● |  | 산업용 컴퓨터( i5-8500 / DDR 8G / HDD 2TB / Win 10 pro) | IPC-610-BTO | 어드밴텍케이알 | 어드밴텍케이알 | 1 | 2080000 | 2500000 | 2080000 | 0% | 2500000 |  | 구두견적 |  | 현 시점 10일 이내
|  | ● |  | PCAN-Repeater DR | IPEH-004038 | PEAK | 임베디드시스템코리아 | 1 | 270000 | 297000 | 270000 | 0% | 297000 |  | CAN Isolation (추가적용)
|  | ● |  | CT (600A Peak) | DS400ID | Danisens | 한맥전자 | 1 | 966000 | 1380000 | 966000 | 0% | 1380000
|  | ● |  | CT Conditioner(1CH) | 제작품 | 제작품 | 고려전자 | 1 | 500000 | 800000 | 500000 | 0% | 800000
| 재료비 합계 (VAT 미포함) | [9 empty] | 579944498 |  | 775884000
| ● |  |  | 7. Software Parts
|  | ● |  | SW 구조설계 | - | 제작품 | YOKOGAWA | 20 | 307000 | 307000 | 6140000 |  | 6140000
|  | ● |  | SW UI 개발 | - | 제작품 | YOKOGAWA | 15 | 307000 | 307000 | 4605000 |  | 4605000
|  | ● |  | FPGA & RealTime Module 개발 | - | 제작품 | YOKOGAWA | 15 | 307000 | 307000 | 4605000 |  | 4605000
|  | ● |  | CAN 통신 Module 개발 | - | 제작품 | YOKOGAWA | 15 | 307000 | 307000 | 4605000 |  | 4605000
|  | ● |  | Instruments Control Module 개발 | - | 제작품 | YOKOGAWA | 10 | 307000 | 307000 | 3070000 |  | 3070000
|  | ● |  | Manual Mode 개발 | - | 제작품 | YOKOGAWA | 10 | 307000 | 307000 | 3070000 |  | 3070000
|  | ● |  | Schedule Mode 개발 | - | 제작품 | YOKOGAWA | 10 | 307000 | 307000 | 3070000 |  | 3070000
|  | ● |  | 데이터 저장 & 분석 Module 개발 | - | 제작품 | YOKOGAWA | 10 | 307000 | 307000 | 3070000 |  | 3070000
|  | ● |  | SW 검증 & 디버깅 | - | 제작품 | YOKOGAWA | 15 | 307000 | 307000 | 4605000 |  | 4605000
0
| ● |  |  | 8. 인건비
|  | ● |  | System Integration |  | 제작품 | YOKOGAWA | 5 | 307000 | 307000 | 1535000 |  | 1535000 |  | 요꼬가와전기 기술지원단가 과장기준 : 8만5천원 / 1시간
|  | ● |  | I/O Design |  | 제작품 | YOKOGAWA | 4 | 307000 | 307000 | 1228000 |  | 1228000
|  | ● |  | H/W Design |  | 제작품 | YOKOGAWA | 5 | 307000 | 307000 | 1535000 |  | 1535000
|  | ● |  | Test Programing & I/O Check |  | 제작품 | YOKOGAWA | 10 | 307000 | 307000 | 3070000 |  | 3070000
|  | ● |  | Test Producer Commissioning |  | 제작품 | YOKOGAWA | 2 | 307000 | 307000 | 614000 |  | 614000
|  | ● |  | On-Site Commissioning |  | 제작품 | YOKOGAWA | 5 | 307000 | 307000 | 1535000 |  | 1535000
|  | ● |  | Education |  | 제작품 | YOKOGAWA | 3 | 307000 | 307000 | 921000 |  | 921000
| 인건비 합계 | [9 empty] | 47278000 |  | 47278000
| 일반 관리비( 재료비의 n%) | [10 empty] | 0% | 0
| 전체 소계 (재료비 +소프트웨어+ 인건비+일반관리비) | [11 empty] | 823162000
| 기업 이윤 (전체 소계 n%) | [10 empty] | 10% | 82316200
| 견적가 (VAT 미포함/천단위 절사) | [11 empty] | 905478000
| 비 고 | [10 empty] | 네고율 | 네고 견적가 |  | 견적가 - 재료비원가 |  | 이익률
| 1 | 사양서 부재로 S/W 개발 비용 정확한 산정 불가하여 기존 개발 기간 및 RISK비용 고려하여 SW개발비 산정 | [9 empty] | 0% | 905478000 |  | 325533502 |  | 35.95%
| 2 | ICCU TAS 미사용 부분에 대해 적용 여부 담당자 확인 필요 | [9 empty] | 10% | 823161818.1818 |  | 243217320.1818 |  | 29.55%
| 3 | 양방향 P/S E/L 미적용 | [9 empty] | 15% | 787372173.913 |  | 207427675.913 |  | 26.34%
| 4 | [10 empty] | 20% | 754565000 |  | 174620502 |  | 23.14%
| 5 | [10 empty] | 발주가 | 0 |  | -579944498 |  | #DIV/0!
6
| 7 | [10 empty] | 담 당 |  | 검 토 |  | 승 인
8

## 메카니컬 신뢰성 - R,RC_1안
TS테크) Pre ChargeRelay 특성평가 시험장비 BOM
| 견적 제출 bom _ 출력 전류 2ch(rms, RC회로 측정용) | [14 empty] | 2024-04-25
| BOM Level |  |  |  | 구분 / 품명 | Model / 규격 | Maker | 매입처 | 수량 | 단가 | 정가 | 원가 | Mark-up | 견적가 |  | 비고 |  | 입고 일정
| ● |  |  |  | 1. Source&Measurement Parts
[5 empty] | Bipolar DC Power | BP4610 | NF |  | 0 |  | 11140000 | 0 | 0% | 0 |  | 선택사항
|  | ● |  |  | Bipolar DC Power | PBZ40-10 | KIKUSHUI |  | 3 | 7717500 | 10290000 | 23152500 | 0% | 30870000 |  | 제어전압 Step 입력
|  | ● |  |  | ScopeCorder | DL950-F-HK/M1/ST2/P4/C60 | YOKOGAWA |  | 1 | 18567000 | 24756000 | 18567000 | 0% | 24756000 |  | 작동전압/시간,순단시간 측정 |  |  | 제어 입력부 전류 측정은 10mA (미적용)
|  |  | ● |  | High Voltage 1MS/s, 16Bit Isolation Module (2 ch) | 720268 /2CH | YOKOGAWA |  | 4 | 1354500 | 1806000 | 5418000 | 0% | 7224000 |  | 출력 전압 3, 전류RMS 1
|  |  |  | ● | Measurement lead set | 758933 | YOKOGAWA |  | 3 | 46500 | 62000 | 139500 | 0% | 186000 |  |  |  |  | 제어부 | 전압 3, 전류 3,
|  |  |  | ● | 1:1 Safety adapter lead | 701904 | YOKOGAWA |  | 3 | 118500 | 158000 | 355500 | 0% | 474000 |  |  |  |  | 출력부 | 전압3, rms전류 3,
|  |  |  | ● | Fork Terminal adapters | 758921 | YOKOGAWA |  | 6 | 40500 | 54000 | 243000 | 0% | 324000 |  |  |  |  | TC | 온도 3
|  |  | ● |  | High-speed 1 MS/s 16-Bit Isolation Module (2 ch) | 701251 / 2CH | YOKOGAWA |  | 1 | 1354500 | 1806000 | 1354500 | 0% | 1806000 |  | 출력 pre-char 전류 측정 1 |  |  | 시퀀스로 제어, 1-2-3
|  |  | ● |  | Temperature/high-precision voltage Module (2 ch) | 701265 / 2CH | YOKOGAWA |  | 2 | 1292250 | 1723000 | 2584500 | 0% | 3446000 |  | 출력 온도 3ch |  |  | 신뢰성 시험 정상 동작 판단만
|  |  |  | ● | Current probe | 702916 | YOKOGAWA |  | 2 | 6534000 | 8712000 | 13068000 | 0% | 17424000 |  | 출력부 전류(RC), 출력부 전류RMS |  |  | 부하도 공통, 전류 측정도 공통 총 1ch로
|  | ● |  |  | High Voltage DC Power (IN 3P 220V / Master) | EA PSI 11500-60 | EA |  | 1 | 27652500 | 36870000 | 27652500 | 0% | 36870000 |  | 인가전압 450, 800V
|  |  | ● |  | High Voltage DC Power (IN 3P 220V / Slave) | EA PU 11500-60 | EA |  | 1 | 23730000 | 31640000 | 23730000 | 0% | 31640000 |  | 인가전압 450, 800V
|  | ● |  |  | Low Voltage DC Power (12V) | EX30-20 | ODA |  | 1 | 1125000 | 1500000 | 1125000 | 0% | 1500000 |  | 인가전압 12V
| ● |  |  |  | 2. Control Parts
|  | ● |  |  | 4-슬롯, Ether Type CompactDAQ Chassis | cDAQ-9185 | NI |  | 1 | 2422500 | 2550000 | 2422500 | 0% | 2550000
|  |  | ● |  | AO, 1 MS/s/ch 동시, ±10 V, 절연, 4-채널 C 시리즈 전압 출력 모듈 | NI-9269 | NI |  | 2 | 2242000 | 2360000 | 4484000 | 0% | 4720000 |  | 입력 전압 PWM(spare), Dis char SW싱크
|  |  | ● |  | DIO, 36V, 32채널 (소싱 출력), 500µs C 시리즈 디지털 모듈 | NI-9426 | NI |  | 1 | 836000 | 880000 | 836000 | 0% | 880000
|  |  | ● |  | AI, 500 S/s, 16-채널 C 시리즈 ​전압 및 전류 입력 모듈 | NI-9207 | NI |  | 1 | 1624500 | 1710000 | 1624500 | 0% | 1710000 |  | 방전 전압 모니터링+@판넬메터 적용(rack제작포함)
| ● |  |  |  | 3. Control rack Parts
|  | ● |  |  | Control Rack 제작 외 |  |  |  | 1 | 5000000 | 5000000 | 5000000 | 30% | 6500000
|  |  | ● |  | UPS | SMT1000RMI2UC | 써미트시스템 | 써미트시스템 | 1 | 500000 | 500000 | 500000 | 30% | 650000
|  |  | ● |  | 19인치 모니터 | P1917S | DELL | 테크앤 | 1 | 200000 | 200000 | 200000 | 30% | 260000
|  |  | ● |  | 산업용 PC | IPC-610H-BTO | 어드밴텍 | 어드밴텍 | 1 | 3000000 | 3000000 | 3000000 | 30% | 3900000
|  |  | ● |  | NCT (2kW / H-Class) | BHNCT-HC2K | 범한 |  | 1 | 200000 | 200000 | 200000 | 30% | 260000
|  |  | ● |  | Voltage Transducer | ISOBLOCK V-1C (1500V 5V) | verivolt |  | 1 | 450000 | 500000 | 450000 | 0% | 500000 |  | 방전 전압 확인용
|  | ● |  |  | Pre-Charge Relay Test Circuit Ass'y |  |  |  | 1 |  |  | 0 | 30% | 0
|  |  | ● |  | Pre-Charge Relay Test Box |  |  |  | 1 | 1000000 | 1000000 | 1000000 | 30% | 1300000
|  |  | ● |  | SSR(1200V, 25A) | ASR-SJ1200D25WL | Altran Magnetics |  | 18 | 120000 | 120000 | 2160000 | 30% | 2808000
|  |  | ● |  | Capacitor / 1000uF | B25620B1108K203 | EPCOS |  | 1 | 230000 | 230000 | 230000 | 30% | 299000 |  | Pre charge CAP
|  |  | ● |  | 40ohm Resistor (2kW, 5%) | KZG 2000 40J | RARA |  | 1 | 70000 | 70000 | 70000 | 30% | 91000 |  | Pre charge 저항
|  |  | ● |  | 1kohm Resistor (2kW, 5%) | KZG 2000 1KJ | RARA |  | 1 | 70000 | 70000 | 70000 | 30% | 91000 |  | Pre charge 저항
|  |  | ● |  | 40ohm Resistor (2kW, 5%), 방전저항 | KZG 2000 40J | RARA |  | 1 | 70000 | 70000 | 70000 | 30% | 91000 |  | CAP 방전용
|  | ● |  |  | Power Rack 제작 외 |  |  |  | 1 | 3000000 | 3000000 | 3000000 | 30% | 3900000
| 재료비 합계 (VAT 미포함) | [10 empty] | 142707000 |  | 187030000
| ● |  |  |  | 3. Software Parts
|  | ● |  |  | 진단기능 | - | 제작품 | YOKOGAWA | 10 | 307000 | 307000 | 3070000 |  | 3070000
|  | ● |  |  | 기능구현 | - | 제작품 | YOKOGAWA | 25 | 307000 | 307000 | 7675000 |  | 7675000
0
| ● |  |  |  | 4. 인건비
|  | ● |  |  | System Integration |  | 제작품 | YOKOGAWA | 5 | 307000 | 307000 | 1535000 |  | 1535000 |  | 요꼬가와전기 기술지원단가 과장기준 : 8만5천원 / 1시간
|  | ● |  |  | I/O Design |  | 제작품 | YOKOGAWA | 3 | 307000 | 307000 | 921000 |  | 921000
|  | ● |  |  | H/W Design |  | 제작품 | YOKOGAWA | 5 | 307000 | 307000 | 1535000 |  | 1535000
|  | ● |  |  | Test Programing & I/O Check |  | 제작품 | YOKOGAWA | 3 | 307000 | 307000 | 921000 |  | 921000
|  | ● |  |  | Test Producer Commissioning |  | 제작품 | YOKOGAWA | 2 | 307000 | 307000 | 614000 |  | 614000
|  | ● |  |  | On-Site Commissioning |  | 제작품 | YOKOGAWA | 5 | 307000 | 307000 | 1535000 |  | 1535000
|  | ● |  |  | Education |  | 제작품 | YOKOGAWA | 2 | 307000 | 307000 | 614000 |  | 614000
| 인건비 합계 | [10 empty] | 18420000 |  | 18420000
| 일반 관리비( 재료비의 n%) | [11 empty] | 3% | 5610000
| 전체 소계 (재료비 +소프트웨어+ 인건비+일반관리비) | [12 empty] | 211060000
| 기업 이윤 (전체 소계 n%) | [11 empty] | 10% | 21106000
| 견적가 (VAT 미포함/천단위 절사) | [12 empty] | 232000000
| 비 고 | [11 empty] | 네고율 | 네고 견적가 |  | 견적가 - 재료비원가 |  | 이익률
| 1 | [11 empty] | 0% | 232000000 |  | 89293000 |  | 38.49%
| 2 | [11 empty] | 10% | 210909090.9091 |  | 68202090.9091 |  | 32.34%
| 3 | [11 empty] | 15% | 201739130.4348 |  | 59032130.4348 |  | 29.26%
| 4 | [11 empty] | 20% | 193333333.3333 |  | 50626333.3333 |  | 26.19%
| 5 | [11 empty] | 발주가 | 0 |  | -142707000 |  | #DIV/0!
6
| 7 | [11 empty] | 담 당 |  | 검 토 |  | 승 인
8

## 메카니컬 신뢰성 - R,RC_2안
TS테크) Pre ChargeRelay 특성평가 시험장비 BOM
2024-05-03
| BOM Level |  |  |  | 구분 / 품명 | Model / 규격 | Maker | 매입처 | 수량 | 단가 | 정가 | 원가 | Mark-up | 견적가 |  | 비고 |  | 입고 일정
| ● |  |  |  | 1. Source&Measurement Parts
|  | ● |  |  | ScopeCorder | DL950-F-HK/M1/ST2/C60/P4 | YOKOGAWA | YOKOGAWA | 1 | 13476607.2 | 24756000 | 13476607.2 | 0% | 24756000 |  | 제어전압/시간,순단시간 측정 |  |  |  | 제어 입력부 전류 측정은 10mA (미적용)
|  |  | ● |  | High Voltage 1MS/s, 16Bit Isolation Module (2 ch) | 720268 | YOKOGAWA | YOKOGAWA | 2 | 1081277.316 | 1806000 | 2162554.632 | 0% | 3612000 |  | 인가전압 3, 인가전류RMS 1 |  |  | 4
|  |  |  | ● | Measurement lead set | 758933 | YOKOGAWA | YOKOGAWA | 3 | 33743.997 | 62000 | 101231.991 | 0% | 186000 |  | 인가전압 3 케이블 |  |  | 6 | 제어부 | 전압 3, 전류 3,
|  |  |  | ● | Fork Terminal adapters | 758921 | YOKOGAWA | YOKOGAWA | 3 | 28923.426 | 54000 | 86770.278 | 0% | 162000 |  | 인가전압 3 포크터미널 |  |  | 6 | TC | 온도 3
|  |  |  | ● | BNC to Banana Conversion Adapter | 758924 | YOKOGAWA | YOKOGAWA | 1 | 57846.852 | 143000 | 57846.852 | 0% | 143000 |  | 인가전류 1 BNC케이블
|  |  |  | ● | Current probe | 702916 | YOKOGAWA | YOKOGAWA | 1 | 5802678 | 8712000 | 5802678 | 0% | 8712000 |  | 인가전류 1 probe |  |  |  | 시퀀스로 제어, 1-2-3
|  |  | ● |  | 1MS/s 16bit Isolation Module (4 ch) | 720254 | YOKOGAWA | YOKOGAWA | 1 | 1666583.1 | 2737000 | 1666583.1 | 0% | 2737000 |  | 인가전류 3(Shunt), RC회로
|  |  |  | ● | 1:1 BNC safety adapter lead | 701901 | YOKOGAWA | YOKOGAWA | 3 | 48130.74 | 104000 | 144392.22 | 0% | 312000 |  | 인가전류 3(Shunt) BNCtoBanana케이블 |  |  | 6
|  |  |  | ● | Fork Terminal adapters | 758921 | YOKOGAWA | YOKOGAWA | 3 | 28923.426 | 54000 | 86770.278 | 0% | 162000 |  | 인가전류 3(Shunt) 포크터미널 |  |  | 6 | TC | 온도 3
|  |  | ● |  | Temperature/high-precision voltage Module (2 ch) | 701265 | YOKOGAWA | YOKOGAWA | 2 | 1035845.496 | 1723000 | 2071690.992 | 0% | 3446000 |  | 온도 3 | [5 empty] | 2270000
|  | ● |  |  | Low Voltage DC Power (제어전압 3, 인가전압 1) | DSP030-025HR / 850W | IDRC | 비오비엔터프라이즈 | 4 | 1731750 | 2309000 | 6927000 | 0% | 9236000 |  | 제어전압 3, 인가전압 1 | [5 empty] | 1370000
|  | ● |  |  | Uni. DC power_Master (15kW, 1500V, 30A) | DSP1500-30WE | IDRC | 비오비엔터프라이즈 | 1 | 14394750 | 19193000 | 14394750 | 0% | 19193000 |  | 인가전압 450, 800V | [5 empty] | 362000
|  |  | ● |  | Uni. DC power_Slave (15kW, 1500V, 30A) | DSP1500-30WAe | IDRC | 비오비엔터프라이즈 | 1 | 14008500 | 18678000 | 14008500 | 0% | 18678000
|  | ● |  |  | 6½-Digit Graphical Sampling Multimeter | DMM6500 | Keithley |  | 1 | 1929500 | 2270000 | 1929500 | 0% | 2270000 |  | 전압강하 3 측정 |  |  |  |  | 12V 별도 파워 필요?? 저전압 파워 별도 추가 필요 | 6803400 | 8004000 | 0.85
|  |  | ● |  | Scanner Card (10ch) | 2000-SCAN | Keithley |  | 1 | 1164500 | 1370000 | 1164500 | 0% | 1370000 | [6 empty] | 12V 별도 파워 필요?? 저전압 파워 별도 추가 필요 | 3401700
[5 empty] | Bipolar DC Power | BP4610 | NF |  | 0 |  | 11140000 | 0 | 0% | 0 |  | (Low Voltage DC Power 선택사항)
[5 empty] | Bipolar DC Power | PBZ40-10 | KIKUSHUI |  | 0 | 7717500 | 10290000 | 0 | 0% | 0
[5 empty] | High Voltage DC Power (인가전압 / IN 3P 220V / Master) | EA PSI 11500-60 | EA |  | 0 | 27652500 | 36870000 | 0 | 0% | 0 |  | (인가전압 선택사항) |  |  | 1 | 출력부 | 전압3, rms전류 3,
[5 empty] | High Voltage DC Power (인가전압 / IN 3P 220V / Slave) | EA PU 11500-60 | EA |  | 0 | 23730000 | 31640000 | 0 | 0% | 0 |  | 인가전압 450, 800V |  |  | 1
[20 empty] | 제어부 | 전압 3, 전류 3,
| ● |  |  |  | 2. Control Parts | [14 empty] | 신뢰성 시험 정상 동작 판단만
|  | ● |  |  | 4-슬롯, Ether Type CompactDAQ Chassis | cDAQ-9185 | NI | 스마트인스트루먼트 | 1 | 2422500 | 2550000 | 2422500 | 0% | 2550000
|  |  | ● |  | AO, 1 MS/s/ch 동시, ±10 V, 절연, 4-채널 C 시리즈 전압 출력 모듈 | NI-9269 | NI | 스마트인스트루먼트 | 2 | 2242000 | 2360000 | 4484000 | 0% | 4720000 |  | 제어전압 PWM(spare), Dis char SW싱크
|  |  | ● |  | DIO, 36V, 32채널 (소싱 출력), 500µs C 시리즈 디지털 모듈 | NI-9426 | NI | 스마트인스트루먼트 | 1 | 836000 | 880000 | 836000 | 0% | 880000
|  |  | ● |  | AI, 500 S/s, 16-채널 C 시리즈 ​전압 및 전류 입력 모듈 | NI-9207 | NI | 스마트인스트루먼트 | 1 | 1624500 | 1710000 | 1624500 | 0% | 1710000 |  | 방전전압 모니터링+@판넬메터 적용(rack제작포함)
| ● |  |  |  | 3. Control rack Parts
|  | ● |  |  | RACK1 - Control Rack 제작 외 |  | 제작품 |  | 1 | 5000000 | 5000000 | 5000000 | 30% | 6500000
|  |  | ● |  | UPS | SMT1000RMI2UC | 써미트시스템 | 써미트시스템 | 1 | 500000 | 500000 | 500000 | 30% | 650000
|  |  | ● |  | 19인치 모니터 | P1917S | DELL | 테크앤 | 1 | 200000 | 200000 | 200000 | 30% | 260000
|  |  | ● |  | 산업용 PC | IPC-610H-BTO | 어드밴텍 | 어드밴텍 | 1 | 3000000 | 3000000 | 3000000 | 30% | 3900000
|  |  | ● |  | NCT (2kW / H-Class) | BHNCT-HC2K | 범한 |  | 1 | 200000 | 200000 | 200000 | 30% | 260000
|  |  | ● |  | Voltage Transducer | ISOBLOCK V-1C (1500V 5V) | verivolt |  | 1 | 450000 | 500000 | 450000 | 0% | 500000 |  | 방전전압 확인용 1
|  | ● |  |  | Pre-Charge Relay Test Circuit Ass'y |  |  |  | 1 |  |  | 0 | 30% | 0
|  |  | ● |  | Pre-Charge Relay Test Box |  | 제작품 |  | 1 | 1000000 | 1000000 | 1000000 | 30% | 1300000
|  |  | ● |  | SSR(1200V, 25A) | ASR-SJ1200D25WL | Altran Magnetics |  | 18 | 120000 | 120000 | 2160000 | 30% | 2808000
|  |  | ● |  | Capacitor / 1000uF | B25620B1108K203 | EPCOS |  | 1 | 230000 | 230000 | 230000 | 30% | 299000 |  | Pre charge CAP
|  |  | ● |  | 40ohm Resistor (2kW, 5%) | KZG 2000 40J | RARA |  | 1 | 70000 | 70000 | 70000 | 30% | 91000 |  | Pre charge 저항
|  |  | ● |  | 1kohm Resistor (2kW, 5%) | KZG 2000 1KJ | RARA |  | 1 | 70000 | 70000 | 70000 | 30% | 91000 |  | Pre charge 저항
|  |  | ● |  | 40ohm Resistor (2kW, 5%), 방전저항 | KZG 2000 40J | RARA |  | 1 | 70000 | 70000 | 70000 | 30% | 91000 |  | CAP 방전용
|  |  | ● |  | Shunt Resistor (30A, class 0.2) |  |  |  | 3 | 20000 | 20000 | 60000 | 30% | 78000 |  | 인가전류 3 Shunt 저항 |  |  | 6
|  | ● |  |  | RACK2 - Power Rack 제작 외 |  | 제작품 |  | 1 | 3000000 | 3000000 | 3000000 | 30% | 3900000
| 재료비 합계 (VAT 미포함) | [10 empty] | 89458375.543 |  | 125563000
| ● |  |  |  | 3. Software Parts
|  | ● |  |  | 진단기능 | - | 제작품 | YOKOGAWA | 10 | 307000 | 307000 | 3070000 |  | 3070000
|  | ● |  |  | 기능구현 | - | 제작품 | YOKOGAWA | 25 | 307000 | 307000 | 7675000 |  | 7675000
0
| ● |  |  |  | 4. 인건비
|  | ● |  |  | System Integration |  | 제작품 | YOKOGAWA | 5 | 307000 | 307000 | 1535000 |  | 1535000 |  | 요꼬가와전기 기술지원단가 과장기준 : 8만5천원 / 1시간
|  | ● |  |  | I/O Design |  | 제작품 | YOKOGAWA | 3 | 307000 | 307000 | 921000 |  | 921000
|  | ● |  |  | H/W Design |  | 제작품 | YOKOGAWA | 5 | 307000 | 307000 | 1535000 |  | 1535000
|  | ● |  |  | Test Programing & I/O Check |  | 제작품 | YOKOGAWA | 3 | 307000 | 307000 | 921000 |  | 921000
|  | ● |  |  | Test Producer Commissioning |  | 제작품 | YOKOGAWA | 2 | 307000 | 307000 | 614000 |  | 614000
|  | ● |  |  | On-Site Commissioning |  | 제작품 | YOKOGAWA | 5 | 307000 | 307000 | 1535000 |  | 1535000
|  | ● |  |  | Education |  | 제작품 | YOKOGAWA | 2 | 307000 | 307000 | 614000 |  | 614000
| 인건비 합계 | [10 empty] | 18420000 |  | 18420000
| 일반 관리비( 재료비의 n%) | [11 empty] | 3% | 3766000
| 전체 소계 (재료비 +소프트웨어+ 인건비+일반관리비) | [12 empty] | 147749000
| 기업 이윤 (전체 소계 n%) | [11 empty] | 10% | 14774000
| 견적가 (VAT 미포함/천단위 절사) | [12 empty] | 162000000
| 비 고 | [11 empty] | 네고율 | 네고 견적가 |  | 견적가 - 재료비원가 |  | 이익률
| 1 | [11 empty] | 0% | 162000000 |  | 72541624.457 |  | 44.78%
| 2 | [11 empty] | 10% | 147272727.2727 |  | 57814351.7297 |  | 39.26%
| 3 | [11 empty] | 15% | 140869565.2174 |  | 51411189.6744 |  | 36.5%
| 4 | [11 empty] | 20% | 135000000 |  | 45541624.457 |  | 33.73%
| 5 | [11 empty] | 발주가 | 0 |  | -89458375.543 |  | #DIV/0!
6
| 7 | [11 empty] | 담 당 |  | 검 토 |  | 승 인
8

## 환경 신뢰성 - R,RC_1안
TS테크) Pre ChargeRelay 특성평가 시험장비 BOM
| 견적 제출 bom _ 출력 전류 2ch(rms, RC회로 측정용) | [14 empty] | 2024-04-25
| BOM Level |  |  |  | 구분 / 품명 | Model / 규격 | Maker | 매입처 | 수량 | 단가 | 정가 | 원가 | Mark-up | 견적가 |  | 비고 |  | 입고 일정
| ● |  |  |  | 1. Source&Measurement Parts
|  |  |  | ● | Bipolar DC Power | BP4610 | NF |  | 0 |  | 11140000 | 0 | 0% | 0 |  | 선택사항
|  | ● |  |  | Bipolar DC Power | PBZ40-10 | KIKUSHUI |  | 3 | 7717500 | 10290000 | 23152500 | 0% | 30870000 |  | 제어전압 Step 입력
|  | ● |  |  | ScopeCorder | DL950-F-HK/M1/ST2/P4/C60 | YOKOGAWA |  | 1 | 18567000 | 24756000 | 18567000 | 0% | 24756000 |  | 작동전압/시간,순단시간 측정 |  |  | 제어 입력부 전류 측정은 10mA (미적용)
|  |  | ● |  | High Voltage 1MS/s, 16Bit Isolation Module (2 ch) | 720268 /2CH | YOKOGAWA |  | 4 | 1354500 | 1806000 | 5418000 | 0% | 7224000 |  | 출력 전압 3, 전류RMS 1
|  |  | ● |  | Measurement lead set | 758933 | YOKOGAWA |  | 3 | 46500 | 62000 | 139500 | 0% | 186000 |  |  |  |  | 제어부 | 전압 3, 전류 3,
|  |  | ● |  | 1:1 Safety adapter lead | 701904 | YOKOGAWA |  | 3 | 118500 | 158000 | 355500 | 0% | 474000 |  |  |  |  | 출력부 | 전압3, rms전류 3,
|  |  | ● |  | Fork Terminal adapters | 758921 | YOKOGAWA |  | 6 | 40500 | 54000 | 243000 | 0% | 324000 |  |  |  |  | TC | 온도 3
|  |  | ● |  | High-speed 1 MS/s 16-Bit Isolation Module (2 ch) | 701251 / 2CH | YOKOGAWA |  | 1 | 1354500 | 1806000 | 1354500 | 0% | 1806000 |  | 출력 pre-char 전류 측정 1 |  |  | 시퀀스로 제어, 1-2-3
|  |  | ● |  | Temperature/high-precision voltage Module (2 ch) | 701265 / 2CH | YOKOGAWA |  | 2 | 1292250 | 1723000 | 2584500 | 0% | 3446000 |  | 출력 온도 3ch |  |  | 신뢰성 시험 정상 동작 판단만
|  |  | ● |  | Current probe | 702916 | YOKOGAWA |  | 2 | 6534000 | 8712000 | 13068000 | 0% | 17424000 |  | 출력부 전류(RC), 출력부 전류RMS |  |  | 부하도 공통, 전류 측정도 공통 총 1ch로
|  | ● |  |  | High Voltage DC Power (IN 3P 220V / Master) | EA PSI 11500-60 | EA |  | 1 | 27652500 | 36870000 | 27652500 | 0% | 36870000 |  | 인가전압 450, 800V
|  |  | ● |  | High Voltage DC Power (IN 3P 220V / Slave) | EA PU 11500-60 | EA |  | 1 | 23730000 | 31640000 | 23730000 | 0% | 31640000 |  | 인가전압 450, 800V
|  | ● |  |  | Low Voltage DC Power (12V) | EX30-20 | ODA |  | 1 | 1125000 | 1500000 | 1125000 | 0% | 1500000 |  | 인가전압 12V
| ● |  |  |  | 2. Control Parts
|  | ● |  |  | 4-슬롯, Ether Type CompactDAQ Chassis | cDAQ-9185 | NI |  | 1 | 2422500 | 2550000 | 2422500 | 0% | 2550000
|  |  | ● |  | AO, 1 MS/s/ch 동시, ±10 V, 절연, 4-채널 C 시리즈 전압 출력 모듈 | NI-9269 | NI |  | 2 | 2242000 | 2360000 | 4484000 | 0% | 4720000 |  | 입력 전압 PWM(spare), Dis char SW싱크
|  |  | ● |  | DIO, 36V, 32채널 (소싱 출력), 500µs C 시리즈 디지털 모듈 | NI-9426 | NI |  | 1 | 836000 | 880000 | 836000 | 0% | 880000
|  |  | ● |  | AI, 500 S/s, 16-채널 C 시리즈 ​전압 및 전류 입력 모듈 | NI-9207 | NI |  | 1 | 1624500 | 1710000 | 1624500 | 0% | 1710000 |  | 방전 전압 모니터링+@
| ● |  |  |  | 3. Control rack Parts
|  | ● |  |  | Control Rack 제작 외 |  |  |  | 1 | 5000000 | 5000000 | 5000000 | 30% | 6500000
|  |  | ● |  | UPS | SMT1000RMI2UC | 써미트시스템 | 써미트시스템 | 1 | 500000 | 500000 | 500000 | 30% | 650000
|  |  | ● |  | 19인치 모니터 | P1917S | DELL | 테크앤 | 1 | 200000 | 200000 | 200000 | 30% | 260000
|  |  | ● |  | 산업용 PC | IPC-610H-BTO | 어드밴텍 | 어드밴텍 | 1 | 3000000 | 3000000 | 3000000 | 30% | 3900000
|  |  | ● |  | NCT (2kW / H-Class) | BHNCT-HC2K | 범한 |  | 1 | 200000 | 200000 | 200000 | 30% | 260000
|  |  | ● |  | Voltage Transducer | ISOBLOCK V-1C (1500V 5V) | verivolt |  | 1 | 450000 | 500000 | 450000 | 0% | 500000 |  | 방전 전압 확인용
|  | ● |  |  | Pre-Charge Relay Test Circuit Ass'y |  |  |  | 1 |  |  | 0 | 30% | 0
|  |  | ● |  | Pre-Charge Relay Test Box |  |  |  | 1 | 1000000 | 1000000 | 1000000 | 30% | 1300000
|  |  | ● |  | SSR(1200V, 25A) | ASR-SJ1200D25WL | Altran Magnetics |  | 18 | 120000 | 120000 | 2160000 | 30% | 2808000
|  |  | ● |  | Capacitor / 1000uF | B25620B1108K203 | EPCOS |  | 1 | 230000 | 230000 | 230000 | 30% | 299000 |  | Pre charge CAP
|  |  | ● |  | 40ohm Resistor (2kW, 5%) | KZG 2000 40J | RARA |  | 1 | 70000 | 70000 | 70000 | 30% | 91000 |  | Pre charge 저항
|  |  | ● |  | 1kohm Resistor (2kW, 5%) | KZG 2000 1KJ | RARA |  | 1 | 70000 | 70000 | 70000 | 30% | 91000 |  | Pre charge 저항
|  |  | ● |  | 40ohm Resistor (2kW, 5%), 방전저항 | KZG 2000 40J | RARA |  | 1 | 70000 | 70000 | 70000 | 30% | 91000 |  | CAP 방전용
|  | ● |  |  | Power Rack 제작 외 |  |  |  | 1 | 3000000 | 3000000 | 3000000 | 30% | 3900000
| 재료비 합계 (VAT 미포함) | [10 empty] | 142707000 |  | 187030000
| ● |  |  |  | 3. Software Parts
|  | ● |  |  | 진단기능 | - | 제작품 | YOKOGAWA | 10 | 307000 | 307000 | 3070000 |  | 3070000
|  | ● |  |  | 기능구현 | - | 제작품 | YOKOGAWA | 25 | 307000 | 307000 | 7675000 |  | 7675000
0
| ● |  |  |  | 4. 인건비
|  | ● |  |  | System Integration |  | 제작품 | YOKOGAWA | 5 | 307000 | 307000 | 1535000 |  | 1535000 |  | 요꼬가와전기 기술지원단가 과장기준 : 8만5천원 / 1시간
|  | ● |  |  | I/O Design |  | 제작품 | YOKOGAWA | 3 | 307000 | 307000 | 921000 |  | 921000
|  | ● |  |  | H/W Design |  | 제작품 | YOKOGAWA | 5 | 307000 | 307000 | 1535000 |  | 1535000
|  | ● |  |  | Test Programing & I/O Check |  | 제작품 | YOKOGAWA | 3 | 307000 | 307000 | 921000 |  | 921000
|  | ● |  |  | Test Producer Commissioning |  | 제작품 | YOKOGAWA | 2 | 307000 | 307000 | 614000 |  | 614000
|  | ● |  |  | On-Site Commissioning |  | 제작품 | YOKOGAWA | 5 | 307000 | 307000 | 1535000 |  | 1535000
|  | ● |  |  | Education |  | 제작품 | YOKOGAWA | 2 | 307000 | 307000 | 614000 |  | 614000
| 인건비 합계 | [10 empty] | 18420000 |  | 18420000
| 일반 관리비( 재료비의 n%) | [11 empty] | 3% | 5610000
| 전체 소계 (재료비 +소프트웨어+ 인건비+일반관리비) | [12 empty] | 211060000
| 기업 이윤 (전체 소계 n%) | [11 empty] | 10% | 21106000
| 견적가 (VAT 미포함/천단위 절사) | [12 empty] | 232000000
| 비 고 | [11 empty] | 네고율 | 네고 견적가 |  | 견적가 - 재료비원가 |  | 이익률
| 1 | [11 empty] | 0% | 232000000 |  | 89293000 |  | 38.49%
| 2 | [11 empty] | 10% | 210909090.9091 |  | 68202090.9091 |  | 32.34%
| 3 | [11 empty] | 15% | 201739130.4348 |  | 59032130.4348 |  | 29.26%
| 4 | [11 empty] | 20% | 193333333.3333 |  | 50626333.3333 |  | 26.19%
| 5 | [11 empty] | 발주가 | 0 |  | -142707000 |  | #DIV/0!
6
| 7 | [11 empty] | 담 당 |  | 검 토 |  | 승 인
8

## 환경 신뢰성 - R,RC_2안
TS테크) Pre ChargeRelay 특성평가 시험장비 BOM
2024-05-03
| BOM Level |  |  |  | 구분 / 품명 | Model / 규격 | Maker | 매입처 | 수량 | 단가 | 정가 | 원가 | Mark-up | 견적가 |  | 비고 |  | 입고 일정
| ● |  |  |  | 1. Source&Measurement Parts
|  | ● |  |  | ScopeCorder | DL950-F-HK/M1/ST2/C60/P4 | YOKOGAWA | YOKOGAWA | 1 | 13476607.2 | 24756000 | 13476607.2 | 0% | 24756000 |  | 제어전압/시간,순단시간 측정 |  |  |  | 제어 입력부 전류 측정은 10mA (미적용)
|  |  | ● |  | High Voltage 1MS/s, 16Bit Isolation Module (2 ch) | 720268 | YOKOGAWA | YOKOGAWA | 2 | 1081277.316 | 1806000 | 2162554.632 | 0% | 3612000 |  | 인가전압 3, 인가전류RMS 1 |  |  | 4
|  |  |  | ● | Measurement lead set | 758933 | YOKOGAWA | YOKOGAWA | 3 | 33743.997 | 62000 | 101231.991 | 0% | 186000 |  | 인가전압 3 케이블 |  |  | 6 | 제어부 | 전압 3, 전류 3,
|  |  |  | ● | Fork Terminal adapters | 758921 | YOKOGAWA | YOKOGAWA | 3 | 28923.426 | 54000 | 86770.278 | 0% | 162000 |  | 인가전압 3 포크터미널 |  |  | 6 | TC | 온도 3
|  |  |  | ● | BNC to Banana Conversion Adapter | 758924 | YOKOGAWA | YOKOGAWA | 1 | 57846.852 | 143000 | 57846.852 | 0% | 143000 |  | 인가전류 1 BNC케이블
|  |  |  | ● | Current probe | 702916 | YOKOGAWA | YOKOGAWA | 1 | 5802678 | 8712000 | 5802678 | 0% | 8712000 |  | 인가전류 1 probe |  |  |  | 시퀀스로 제어, 1-2-3
|  |  | ● |  | 1MS/s 16bit Isolation Module (4 ch) | 720254 | YOKOGAWA | YOKOGAWA | 1 | 1666583.1 | 2737000 | 1666583.1 | 0% | 2737000 |  | 인가전류 3(Shunt), RC회로
|  |  |  | ● | 1:1 BNC safety adapter lead | 701901 | YOKOGAWA | YOKOGAWA | 3 | 48130.74 | 104000 | 144392.22 | 0% | 312000 |  | 인가전류 3(Shunt) BNCtoBanana케이블 |  |  | 6
|  |  |  | ● | Fork Terminal adapters | 758921 | YOKOGAWA | YOKOGAWA | 3 | 28923.426 | 54000 | 86770.278 | 0% | 162000 |  | 인가전류 3(Shunt) 포크터미널 |  |  | 6 | TC | 온도 3
|  |  | ● |  | Temperature/high-precision voltage Module (2 ch) | 701265 | YOKOGAWA | YOKOGAWA | 2 | 1035845.496 | 1723000 | 2071690.992 | 0% | 3446000 |  | 온도 3
|  | ● |  |  | Low Voltage DC Power (제어전압 3, 인가전압 1) | DSP030-025HR / 850W | IDRC | 비오비엔터프라이즈 | 4 | 1731750 | 2309000 | 6927000 | 0% | 9236000 |  | 제어전압 3, 인가전압 1
|  | ● |  |  | Uni. DC power_Master (15kW, 1500V, 30A) | DSP1500-30WE | IDRC | 비오비엔터프라이즈 | 1 | 14394750 | 19193000 | 14394750 | 0% | 19193000 |  | 인가전압 450, 800V
|  |  | ● |  | Uni. DC power_Slave (15kW, 1500V, 30A) | DSP1500-30WAe | IDRC | 비오비엔터프라이즈 | 1 | 14008500 | 18678000 | 14008500 | 0% | 18678000
|  | ● |  |  | 6½-Digit Graphical Sampling Multimeter | DMM6500 | Keithley |  | 1 | 1929500 | 2270000 | 1929500 | 0% | 2270000 |  | 전압강하 3 측정 |  |  |  |  | 12V 별도 파워 필요?? 저전압 파워 별도 추가 필요
|  |  | ● |  | Scanner Card (10ch) | 2000-SCAN | Keithley |  | 1 | 1164500 | 1370000 | 1164500 | 0% | 1370000 | [6 empty] | 12V 별도 파워 필요?? 저전압 파워 별도 추가 필요
[5 empty] | Bipolar DC Power | BP4610 | NF |  | 0 |  | 11140000 | 0 | 0% | 0 |  | (Low Voltage DC Power 선택사항)
[5 empty] | Bipolar DC Power | PBZ40-10 | KIKUSHUI |  | 0 | 7717500 | 10290000 | 0 | 0% | 0
[5 empty] | High Voltage DC Power (인가전압 / IN 3P 220V / Master) | EA PSI 11500-60 | EA |  | 0 | 27652500 | 36870000 | 0 | 0% | 0 |  | (인가전압 선택사항) |  |  | 1 | 출력부 | 전압3, rms전류 3,
[5 empty] | High Voltage DC Power (인가전압 / IN 3P 220V / Slave) | EA PU 11500-60 | EA |  | 0 | 23730000 | 31640000 | 0 | 0% | 0 |  | 인가전압 450, 800V |  |  | 1
[20 empty] | 제어부 | 전압 3, 전류 3,
| ● |  |  |  | 2. Control Parts | [14 empty] | 신뢰성 시험 정상 동작 판단만
|  | ● |  |  | 4-슬롯, Ether Type CompactDAQ Chassis | cDAQ-9185 | NI | 스마트인스트루먼트 | 1 | 2422500 | 2550000 | 2422500 | 0% | 2550000
|  |  | ● |  | AO, 1 MS/s/ch 동시, ±10 V, 절연, 4-채널 C 시리즈 전압 출력 모듈 | NI-9269 | NI | 스마트인스트루먼트 | 2 | 2242000 | 2360000 | 4484000 | 0% | 4720000 |  | 제어전압 PWM(spare), Dis char SW싱크
|  |  | ● |  | DIO, 36V, 32채널 (소싱 출력), 500µs C 시리즈 디지털 모듈 | NI-9426 | NI | 스마트인스트루먼트 | 1 | 836000 | 880000 | 836000 | 0% | 880000
|  |  | ● |  | AI, 500 S/s, 16-채널 C 시리즈 ​전압 및 전류 입력 모듈 | NI-9207 | NI | 스마트인스트루먼트 | 1 | 1624500 | 1710000 | 1624500 | 0% | 1710000 |  | 방전전압 모니터링+@판넬메터 적용(rack제작포함)
| ● |  |  |  | 3. Control rack Parts
|  | ● |  |  | RACK1 - Control Rack 제작 외 |  | 제작품 |  | 1 | 5000000 | 5000000 | 5000000 | 30% | 6500000
|  |  | ● |  | UPS | SMT1000RMI2UC | 써미트시스템 | 써미트시스템 | 1 | 500000 | 500000 | 500000 | 30% | 650000
|  |  | ● |  | 19인치 모니터 | P1917S | DELL | 테크앤 | 1 | 200000 | 200000 | 200000 | 30% | 260000
|  |  | ● |  | 산업용 PC | IPC-610H-BTO | 어드밴텍 | 어드밴텍 | 1 | 3000000 | 3000000 | 3000000 | 30% | 3900000
|  |  | ● |  | NCT (2kW / H-Class) | BHNCT-HC2K | 범한 |  | 1 | 200000 | 200000 | 200000 | 30% | 260000
|  |  | ● |  | Voltage Transducer | ISOBLOCK V-1C (1500V 5V) | verivolt |  | 1 | 450000 | 500000 | 450000 | 0% | 500000 |  | 방전전압 확인용 1
|  | ● |  |  | Pre-Charge Relay Test Circuit Ass'y |  |  |  | 1 |  |  | 0 | 30% | 0
|  |  | ● |  | Pre-Charge Relay Test Box |  | 제작품 |  | 1 | 1000000 | 1000000 | 1000000 | 30% | 1300000
|  |  | ● |  | SSR(1200V, 25A) | ASR-SJ1200D25WL | Altran Magnetics |  | 18 | 120000 | 120000 | 2160000 | 30% | 2808000
|  |  | ● |  | Capacitor / 1000uF | B25620B1108K203 | EPCOS |  | 1 | 230000 | 230000 | 230000 | 30% | 299000 |  | Pre charge CAP
|  |  | ● |  | 40ohm Resistor (2kW, 5%) | KZG 2000 40J | RARA |  | 1 | 70000 | 70000 | 70000 | 30% | 91000 |  | Pre charge 저항
|  |  | ● |  | 1kohm Resistor (2kW, 5%) | KZG 2000 1KJ | RARA |  | 1 | 70000 | 70000 | 70000 | 30% | 91000 |  | Pre charge 저항
|  |  | ● |  | 40ohm Resistor (2kW, 5%), 방전저항 | KZG 2000 40J | RARA |  | 1 | 70000 | 70000 | 70000 | 30% | 91000 |  | CAP 방전용
|  |  | ● |  | Shunt Resistor (30A, class 0.2) |  |  |  | 3 | 20000 | 20000 | 60000 | 30% | 78000 |  | 인가전류 3 Shunt 저항 |  |  | 6
|  | ● |  |  | RACK2 - Power Rack 제작 외 |  | 제작품 |  | 1 | 3000000 | 3000000 | 3000000 | 30% | 3900000
| 재료비 합계 (VAT 미포함) | [10 empty] | 89458375.543 |  | 125563000
| ● |  |  |  | 3. Software Parts
|  | ● |  |  | 진단기능 | - | 제작품 | YOKOGAWA | 10 | 307000 | 307000 | 3070000 |  | 3070000
|  | ● |  |  | 기능구현 | - | 제작품 | YOKOGAWA | 25 | 307000 | 307000 | 7675000 |  | 7675000
0
| ● |  |  |  | 4. 인건비
|  | ● |  |  | System Integration |  | 제작품 | YOKOGAWA | 5 | 307000 | 307000 | 1535000 |  | 1535000 |  | 요꼬가와전기 기술지원단가 과장기준 : 8만5천원 / 1시간
|  | ● |  |  | I/O Design |  | 제작품 | YOKOGAWA | 3 | 307000 | 307000 | 921000 |  | 921000
|  | ● |  |  | H/W Design |  | 제작품 | YOKOGAWA | 5 | 307000 | 307000 | 1535000 |  | 1535000
|  | ● |  |  | Test Programing & I/O Check |  | 제작품 | YOKOGAWA | 3 | 307000 | 307000 | 921000 |  | 921000
|  | ● |  |  | Test Producer Commissioning |  | 제작품 | YOKOGAWA | 2 | 307000 | 307000 | 614000 |  | 614000
|  | ● |  |  | On-Site Commissioning |  | 제작품 | YOKOGAWA | 5 | 307000 | 307000 | 1535000 |  | 1535000
|  | ● |  |  | Education |  | 제작품 | YOKOGAWA | 2 | 307000 | 307000 | 614000 |  | 614000
| 인건비 합계 | [10 empty] | 18420000 |  | 18420000
| 일반 관리비( 재료비의 n%) | [11 empty] | 3% | 3766000
| 전체 소계 (재료비 +소프트웨어+ 인건비+일반관리비) | [12 empty] | 147749000
| 기업 이윤 (전체 소계 n%) | [11 empty] | 10% | 14774000
| 견적가 (VAT 미포함/천단위 절사) | [12 empty] | 162000000
| 비 고 | [11 empty] | 네고율 | 네고 견적가 |  | 견적가 - 재료비원가 |  | 이익률
| 1 | [11 empty] | 0% | 162000000 |  | 72541624.457 |  | 44.78%
| 2 | [11 empty] | 10% | 147272727.2727 |  | 57814351.7297 |  | 39.26%
| 3 | [11 empty] | 15% | 140869565.2174 |  | 51411189.6744 |  | 36.5%
| 4 | [11 empty] | 20% | 135000000 |  | 45541624.457 |  | 33.73%
| 5 | [11 empty] | 발주가 | 0 |  | -89458375.543 |  | #DIV/0!
6
| 7 | [11 empty] | 담 당 |  | 검 토 |  | 승 인
8

## 내구 ES 수명 시험_1안
TS테크) Pre ChargeRelay 특성평가 시험장비 BOM
2024-04-25
| BOM Level |  |  |  | 구분 / 품명 | Model / 규격 | Maker | 매입처 | 수량 | 단가 | 정가 | 원가 | Mark-up | 견적가 |  | 비고 |  | 입고 일정
| ● |  |  |  | 1. Source&Measurement Parts
|  |  |  | ● | Bipolar DC Power | BP4610 | NF |  | 0 |  | 11140000 | 0 | 0% | 0 |  | 선택사항
|  | ● |  |  | Bipolar DC Power | PBZ40-10 | KIKUSHUI |  | 6 | 7717500 | 10290000 | 46305000 | 0% | 61740000 |  | 제어전압 Step 입력
|  | ● |  |  | ScopeCorder | DL950-F-HK/M1/ST2/P4/C60 | YOKOGAWA |  | 1 | 18567000 | 24756000 | 18567000 | 0% | 24756000 |  | 작동전압/시간,순단시간 측정
|  |  | ● |  | High Voltage 1MS/s, 16Bit Isolation Module | 720268 | YOKOGAWA |  | 4 | 1354500 | 1806000 | 5418000 | 0% | 7224000 |  | 전압 6, 전류RMS 1 |  |  | 전압
|  |  | ● |  | Measurement lead set | 758933 | YOKOGAWA |  | 3 | 46500 | 62000 | 139500 | 0% | 186000 |  |  |  |  | 전류
|  |  | ● |  | 1:1 Safety adapter lead | 701904 | YOKOGAWA |  | 3 | 118500 | 158000 | 355500 | 0% | 474000
|  |  | ● |  | Fork Terminal adapters | 758921 | YOKOGAWA |  | 6 | 40500 | 54000 | 243000 | 0% | 324000
|  |  | ● |  | High-speed 1 MS/s 16-Bit Isolation Module (2 ch) | 701251 | YOKOGAWA |  | 1 | 1354500 | 1806000 | 1354500 | 0% | 1806000 |  | pre-char 전류 측정 1 |  |  | 시퀀스로 제어, 1-2-3
|  |  | ● |  | Temperature/high-precision voltage Module (2 ch) | 701265 / 2CH | YOKOGAWA |  | 3 | 1292250 | 1723000 | 3876750 | 0% | 5169000 |  | 온도 6 |  |  | 5~60Apeak
|  |  | ● |  | Current probe | 702916 | YOKOGAWA |  | 2 | 6534000 | 8712000 | 13068000 | 0% | 17424000 |  | 출력부 전류(RC), 전류RMS |  |  | 출력단은 순차 동작
|  | ● |  |  | High Voltge DC Power(M) / IN 3P 220V / 18kW사용가능 | EA PSI 11500-60 | EA |  | 1 | 27652500 | 36870000 | 27652500 | 0% | 36870000 |  | 인가전압 450, 800V |  |  | 부하도 공통, 전류 측정도 공통 총 1ch로
|  |  | ● |  | High Voltge DC Power(S) | EA PU 11500-60 | EA |  | 4 | 23730000 | 31640000 | 94920000 | 0% | 126560000 |  | 인가전압 450, 800V
| ● |  |  |  | 2. Control Parts
|  | ● |  |  | 8-슬롯, TSN 지원 이더넷 CompactDAQ 섀시 | cDAQ-9189 | NI |  | 1 | 3505500 | 3690000 | 3505500 | 0% | 3690000
|  |  | ● |  | AO, 1 MS/s/ch 동시, ±10 V, 절연, 4-채널 C 시리즈 전압 출력 모듈 | NI-9269 | NI |  | 3 | 2242000 | 2360000 | 6726000 | 0% | 7080000 |  | 입력 전압 PWM(spare), Dis char SW싱크
|  |  | ● |  | DIO, 36V, 32채널 (소싱 출력), 500µs C 시리즈 디지털 모듈 | NI-9426 | NI |  | 1 | 836000 | 880000 | 836000 | 0% | 880000
|  |  | ● |  | AI, 500 S/s, 16-채널 C 시리즈 ​전압 및 전류 입력 모듈 | NI-9207 | NI |  | 1 | 1624500 | 1710000 | 1624500 | 0% | 1710000 |  | 방전 전압 모니터링+@판넬메터 적용(rack제작포함)
| ● |  |  |  | 3. Control rack Parts
|  | ● |  |  | Control Rack 제작 외 |  |  |  | 1 | 5000000 | 5000000 | 5000000 | 30% | 6500000
|  |  | ● |  | UPS | SMT1000RMI2UC | 써미트시스템 | 써미트시스템 | 1 | 500000 | 500000 | 500000 | 30% | 650000
|  |  | ● |  | 19인치 모니터 | P1917S | DELL | 테크앤 | 1 | 200000 | 200000 | 200000 | 30% | 260000
|  |  | ● |  | 산업용 PC | IPC-610H-BTO | 어드밴텍 | 어드밴텍 | 1 | 3000000 | 3000000 | 3000000 | 30% | 3900000
|  |  | ● |  | NCT (2kW / H-Class) | BHNCT-HC2K | 범한 |  | 1 | 200000 | 200000 | 200000 | 30% | 260000
|  | ● |  |  | Voltage Transducer | ISOBLOCK V-1C (1500V 5V) | verivolt |  | 1 | 450000 | 500000 | 450000 | 0% | 500000 |  | 방전 전압 확인용
|  | ● |  |  | Pre-Charge Relay Test Circuit Ass'y |  |  |  | 1 |  |  | 0 | 30% | 0
|  |  | ● |  | SSR(1200V, 25A) | ASR-SJ1200D25WL | Altran Magnetics |  | 24 | 120000 | 120000 | 2880000 | 30% | 3744000 |  |  |  |  | 12 | 12 | 12
|  |  | ● |  | Capacitor / 1000uF | B25620B1108K203 | EPCOS |  | 1 | 230000 | 230000 | 230000 | 30% | 299000 |  | Pre charge CAP |  |  |  | 6 | 6
|  |  | ● |  | 40ohm Resistor (2kW, 5%) | KZG 2000 40J | RARA |  | 1 | 70000 | 70000 | 70000 | 30% | 91000 |  | Pre charge 저항 |  |  |  | 1 | 1
|  |  | ● |  | 45ohm Resistor (2kW, 5%), 비정상차단 모사 | 45J | RARA |  | 1 | 70000 | 70000 | 70000 | 30% | 91000 |  | 비정상차단 모사, 450V 10A
|  |  | ● |  | 80ohm Resistor (2kW, 5%), 비정상차단 모사 | 80J | RARA |  | 1 | 70000 | 70000 | 70000 | 30% | 91000 |  | 비정상차단 모사, 800V 10A
|  |  | ● |  | 40ohm Resistor (2kW, 5%), 방전저항 | KZG 2000 40J | RARA |  | 1 | 70000 | 70000 | 70000 | 30% | 91000 |  | CAP 방전용
|  | ● |  |  | Power Rack 제작 외 |  |  |  | 1 | 3000000 | 3000000 | 3000000 | 30% | 3900000
| 재료비 합계 (VAT 미포함) | [10 empty] | 240331750 |  | 316270000
| ● |  |  |  | 4. Software Parts
|  | ● |  |  | 진단기능 | - | 제작품 | YOKOGAWA | 10 | 307000 | 307000 | 3070000 |  | 3070000
|  | ● |  |  | 기능구현 | - | 제작품 | YOKOGAWA | 35 | 307000 | 307000 | 10745000 |  | 10745000
0
| ● |  |  |  | 4. 인건비
|  | ● |  |  | System Integration |  | 제작품 | YOKOGAWA | 5 | 307000 | 307000 | 1535000 |  | 1535000 |  | 요꼬가와전기 기술지원단가 과장기준 : 8만5천원 / 1시간
|  | ● |  |  | I/O Design |  | 제작품 | YOKOGAWA | 3 | 307000 | 307000 | 921000 |  | 921000
|  | ● |  |  | H/W Design |  | 제작품 | YOKOGAWA | 5 | 307000 | 307000 | 1535000 |  | 1535000
|  | ● |  |  | Test Programing & I/O Check |  | 제작품 | YOKOGAWA | 3 | 307000 | 307000 | 921000 |  | 921000
|  | ● |  |  | Test Producer Commissioning |  | 제작품 | YOKOGAWA | 2 | 307000 | 307000 | 614000 |  | 614000
|  | ● |  |  | On-Site Commissioning |  | 제작품 | YOKOGAWA | 5 | 307000 | 307000 | 1535000 |  | 1535000
|  | ● |  |  | Education |  | 제작품 | YOKOGAWA | 2 | 307000 | 307000 | 614000 |  | 614000
| 인건비 합계 | [10 empty] | 21490000 |  | 21490000
| 일반 관리비( 재료비의 n%) | [11 empty] | 3% | 9488000
| 전체 소계 (재료비 +소프트웨어+ 인건비+일반관리비) | [12 empty] | 347248000
| 기업 이윤 (전체 소계 n%) | [11 empty] | 10% | 34724000
| 견적가 (VAT 미포함/천단위 절사) | [12 empty] | 381000000
| 비 고 | [11 empty] | 네고율 | 네고 견적가 |  | 견적가 - 재료비원가 |  | 이익률
| 1 | [11 empty] | 0% | 381000000 |  | 140668250 |  | 36.92%
| 2 | [11 empty] | 10% | 346363636.3636 |  | 106031886.3636 |  | 30.61%
| 3 | [11 empty] | 15% | 331304347.8261 |  | 90972597.8261 |  | 27.46%
| 4 | [11 empty] | 20% | 317500000 |  | 77168250 |  | 24.3%
| 5 | [11 empty] | 발주가 | 0 |  | -240331750 |  | #DIV/0!
6
| 7 | [11 empty] | 담 당 |  | 검 토 |  | 승 인
8

## 내구 ES 수명 시험_2안
TS테크) Pre ChargeRelay 특성평가 시험장비 BOM
2024-05-03
| BOM Level |  |  |  | 구분 / 품명 | Model / 규격 | Maker | 매입처 | 수량 | 단가 | 정가 | 원가 | Mark-up | 견적가 |  | 비고 |  | 입고 일정
| ● |  |  |  | 1. Source&Measurement Parts
|  | ● |  |  | ScopeCorder | DL950-F-HK/M1/ST2/C60/P4 | YOKOGAWA | YOKOGAWA | 1 | 13476607.2 | 24756000 | 13476607.2 | 0% | 24756000 |  | 제어전압/시간,순단시간 측정
|  |  | ● |  | High Voltage 1MS/s, 16Bit Isolation Module (2 ch) | 720268 | YOKOGAWA | YOKOGAWA | 4 | 1081277.316 | 1806000 | 4325109.264 | 0% | 7224000 |  | 인가전압 6, 인가전류RMS 2
|  |  |  | ● | Measurement lead set | 758933 | YOKOGAWA | YOKOGAWA | 6 | 33743.997 | 62000 | 202463.982 | 0% | 372000 |  | 인가전압 6 케이블
|  |  |  | ● | Fork Terminal adapters | 758921 | YOKOGAWA | YOKOGAWA | 6 | 28923.426 | 54000 | 173540.556 | 0% | 324000 |  | 인가전압 6 포크터미널
|  |  |  | ● | BNC to Banana Conversion Adapter | 758924 | YOKOGAWA | YOKOGAWA | 1 | 57846.852 | 143000 | 57846.852 | 0% | 143000 |  | 인가전류 1 아답터
|  |  |  | ● | Current probe / 30A/5A/0.5A 120MHz | 702916 | YOKOGAWA | YOKOGAWA | 1 | 5802678 | 8712000 | 5802678 | 0% | 8712000 |  | 인가전류 1 probe / 부하전류RMS 0~10A
|  |  |  | ● | Current probe / DC to 10 MHz bandwidth, 150 Arms | 701930 | YOKOGAWA | YOKOGAWA | 1 | 3831746.688 | 5748000 | 3831746.688 | 0% | 5748000 |  | 인가전류 1 probe / 인가전압 40V 이하 80A(CC)
|  |  | ● |  | 1MS/s 16bit Isolation Module (4 ch) | 720254 | YOKOGAWA | YOKOGAWA | 2 | 1666583.1 | 2737000 | 3333166.2 | 0% | 5474000 |  | 인가전류 6, RC회로, Shunt사용
|  |  |  | ● | 1:1 BNC safety adapter lead | 701901 | YOKOGAWA | YOKOGAWA | 6 | 48130.74 | 104000 | 288784.44 | 0% | 624000 |  | 인가전류 6(Shunt) BNCtoBanana케이블 |  |  | 6
|  |  |  | ● | Fork Terminal adapters | 758921 | YOKOGAWA | YOKOGAWA | 6 | 28923.426 | 54000 | 173540.556 | 0% | 324000 |  | 인가전류 6(Shunt) 포크터미널 |  |  | 6 | TC | 온도 3
|  | ● |  |  | Data Acqusition Module | GM10-1E0 | YOKOGAWA | YOKOGAWA | 1 | 807876.72 | 1584000 | 807876.72 | 0% | 1584000 |  | 온도 6
|  |  | ● |  | Power Supply Module | GM90PS-1N1F0 | YOKOGAWA | YOKOGAWA | 1 | 172131.12 | 338000 | 172131.12 | 0% | 338000
|  |  | ● |  | Universal Module | GX90XA-10-U2N-CN | YOKOGAWA | YOKOGAWA | 1 | 560175.84 | 1114000 | 560175.84 | 0% | 1114000
|  |  | ● |  | Module Base | GM90MB-01N0 | YOKOGAWA | YOKOGAWA | 2 | 35385.84 | 97000 | 70771.68 | 0% | 194000
|  | ● |  |  | Low Voltage DC Power (제어전압 6) | DSP030-025HR / 850W | IDRC | 비오비엔터프라이즈 | 6 | 1731750 | 2309000 | 10390500 | 0% | 13854000 |  | 제어전압 6
|  | ● |  |  | Uni. DC power_Master (15kW, 1500V, 30A) | DSP1500-30WE | IDRC | 비오비엔터프라이즈 | 1 | 14394750 | 19193000 | 14394750 | 0% | 19193000 |  | 인가전압 450, 800V / 인가전압 40V 이하 80A(CC)
|  |  | ● |  | Uni. DC power_Slave (15kW, 1500V, 30A) | DSP1500-30WAe | IDRC | 비오비엔터프라이즈 | 2 | 14008500 | 18678000 | 28017000 | 0% | 37356000
[5 empty] | Bipolar DC Power | BP4610 | NF |  | 0 |  | 11140000 | 0 | 0% | 0 |  | (Low Voltage DC Power 선택사항)
[5 empty] | Bipolar DC Power | PBZ40-10 | KIKUSHUI |  | 0 | 7717500 | 10290000 | 0 | 0% | 0
[5 empty] | High Voltage DC Power (인가전압 / IN 3P 220V / Master) | EA PSI 11500-60 | EA |  | 0 | 27652500 | 36870000 | 0 | 0% | 0 |  | (인가전압 선택사항) |  |  | 1
[5 empty] | High Voltage DC Power (인가전압 / IN 3P 220V / Slave) | EA PU 11500-60 | EA |  | 0 | 23730000 | 31640000 | 0 | 0% | 0 |  |  |  |  | 2
[5 empty] | Temperature/high-precision voltage Module (2 ch) | 701265 | YOKOGAWA | YOKOGAWA | 0 | 1035845.496 | 1723000 | 0 | 0% | 0 |  | (온도 6 선택사항) |  |  | 3
[5 empty] | DAQ(res 1%, sampling 100ms) | VZ20X (8ch, 1ms) | YOKOGAWA | YOKOGAWA | 0 | 956092.41 | 1385000 | 0 | 0% | 0 |  | (온도 6 선택사항) |  |  | 1
| ● |  |  |  | 2. Control Parts
|  | ● |  |  | 8-슬롯, TSN 지원 이더넷 CompactDAQ 섀시 | cDAQ-9189 | NI | 스마트인스트루먼트 | 1 | 3505500 | 3690000 | 3505500 | 0% | 3690000
|  |  | ● |  | AO, 1 MS/s/ch 동시, ±10 V, 절연, 4-채널 C 시리즈 전압 출력 모듈 | NI-9269 | NI | 스마트인스트루먼트 | 4 | 2242000 | 2360000 | 8968000 | 0% | 9440000 |  | 입력 전압 PWM(spare), Dis char SW싱크
|  |  | ● |  | DIO, 36V, 32채널 (소싱 출력), 500µs C 시리즈 디지털 모듈 | NI-9426 | NI | 스마트인스트루먼트 | 1 | 836000 | 880000 | 836000 | 0% | 880000 | [6 empty] | 80
|  |  | ● |  | AI, 500 S/s, 16-채널 C 시리즈 ​전압 및 전류 입력 모듈 | NI-9207 | NI | 스마트인스트루먼트 | 1 | 1624500 | 1710000 | 1624500 | 0% | 1710000 |  | 방전 전압 모니터링+@판넬메터 적용(rack제작포함) |  |  |  | V | I | R | I
[20 empty] | 40 | 80 | 0.5 | 30
| ● |  |  |  | 3. Control rack Parts
|  | ● |  |  | RACK1 - Control Rack 제작 외 |  | 제작품 |  | 1 | 5000000 | 5000000 | 5000000 | 30% | 6500000
|  |  | ● |  | UPS | SMT1000RMI2UC | 써미트시스템 | 써미트시스템 | 1 | 500000 | 500000 | 500000 | 30% | 650000
|  |  | ● |  | 19인치 모니터 | P1917S | DELL | 테크앤 | 1 | 200000 | 200000 | 200000 | 30% | 260000
|  |  | ● |  | 산업용 PC | IPC-610H-BTO | 어드밴텍 | 어드밴텍 | 1 | 3000000 | 3000000 | 3000000 | 30% | 3900000
|  |  | ● |  | NCT (2kW / H-Class) | BHNCT-HC2K | 범한 |  | 1 | 200000 | 200000 | 200000 | 30% | 260000
|  |  | ● |  | Voltage Transducer | ISOBLOCK V-1C (1500V 5V) | verivolt |  | 1 | 450000 | 500000 | 450000 | 0% | 500000 |  | 방전 전압 확인용 1
|  | ● |  |  | Pre-Charge Relay Test Circuit Ass'y |  |  |  | 1 |  |  | 0 | 30% | 0
|  |  | ● |  | Pre-Charge Relay Test Box |  | 제작품 |  | 1 | 1000000 | 1000000 | 1000000 | 30% | 1300000
|  |  | ● |  | SSR(1200V, 25A) | ASR-SJ1200D25WL | Altran Magnetics |  | 24 | 120000 | 120000 | 2880000 | 30% | 3744000
|  |  | ● |  | Capacitor / 1000uF | B25620B1108K203 | EPCOS |  | 1 | 230000 | 230000 | 230000 | 30% | 299000 |  | Pre charge CAP
|  |  | ● |  | 40ohm Resistor (2kW, 5%) | KZG 2000 40J | RARA |  | 1 | 70000 | 70000 | 70000 | 30% | 91000 |  | Pre charge 저항
|  |  | ● |  | 45ohm Resistor (4.5kW, 5%), 비정상차단 모사 | 4.5kW 45J | DAERIM |  | 1 | 380000 | 400000 | 380000 | 30% | 520000 |  | 비정상차단 모사, 450V 10A
|  |  | ● |  | 80ohm Resistor (8kW, 5%), 비정상차단 모사 | 8kW 80J | DAERIM |  | 1 | 440000 | 500000 | 440000 | 30% | 650000 |  | 비정상차단 모사, 800V 10A
|  |  | ● |  | 40ohm Resistor (2kW, 5%), 방전저항 | KZG 2000 40J | RARA |  | 1 | 70000 | 70000 | 70000 | 30% | 91000 |  | CAP 방전용
|  |  | ● |  | Shunt Resistor (30A, class 0.2) |  |  |  | 6 | 20000 | 20000 | 120000 | 30% | 156000 |  | 인가전류 6 Shunt 저항 |  |  | 6
|  | ● |  |  | RACK2 - Power Rack 제작 외 |  | 제작품 |  | 1 | 3000000 | 3000000 | 3000000 | 30% | 3900000
| 재료비 합계 (VAT 미포함) | [10 empty] | 118552689.098 |  | 165875000
| ● |  |  |  | 4. Software Parts
|  | ● |  |  | 진단기능 | - | 제작품 | YOKOGAWA | 10 | 307000 | 307000 | 3070000 |  | 3070000
|  | ● |  |  | 기능구현 | - | 제작품 | YOKOGAWA | 35 | 307000 | 307000 | 10745000 |  | 10745000
0
| ● |  |  |  | 4. 인건비
|  | ● |  |  | System Integration |  | 제작품 | YOKOGAWA | 5 | 307000 | 307000 | 1535000 |  | 1535000 |  | 요꼬가와전기 기술지원단가 과장기준 : 8만5천원 / 1시간
|  | ● |  |  | I/O Design |  | 제작품 | YOKOGAWA | 3 | 307000 | 307000 | 921000 |  | 921000
|  | ● |  |  | H/W Design |  | 제작품 | YOKOGAWA | 5 | 307000 | 307000 | 1535000 |  | 1535000
|  | ● |  |  | Test Programing & I/O Check |  | 제작품 | YOKOGAWA | 3 | 307000 | 307000 | 921000 |  | 921000
|  | ● |  |  | Test Producer Commissioning |  | 제작품 | YOKOGAWA | 2 | 307000 | 307000 | 614000 |  | 614000
|  | ● |  |  | On-Site Commissioning |  | 제작품 | YOKOGAWA | 5 | 307000 | 307000 | 1535000 |  | 1535000
|  | ● |  |  | Education |  | 제작품 | YOKOGAWA | 2 | 307000 | 307000 | 614000 |  | 614000
| 인건비 합계 | [10 empty] | 21490000 |  | 21490000
| 일반 관리비( 재료비의 n%) | [11 empty] | 3% | 4976000
| 전체 소계 (재료비 +소프트웨어+ 인건비+일반관리비) | [12 empty] | 192341000
| 기업 이윤 (전체 소계 n%) | [11 empty] | 10% | 19234000
| 견적가 (VAT 미포함/천단위 절사) | [12 empty] | 211000000
| 비 고 | [11 empty] | 네고율 | 네고 견적가 |  | 견적가 - 재료비원가 |  | 이익률
| 1 | [11 empty] | 0% | 211000000 |  | 92447310.902 |  | 43.81%
| 2 | [11 empty] | 10% | 191818181.8182 |  | 73265492.7202 |  | 38.2%
| 3 | [11 empty] | 15% | 183478260.8696 |  | 64925571.7716 |  | 35.39%
| 4 | [11 empty] | 20% | 175833333.3333 |  | 57280644.2353 |  | 32.58%
| 5 | [11 empty] | 발주가 | 0 |  | -118552689.098 |  | #DIV/0!
6
| 7 | [11 empty] | 담 당 |  | 검 토 |  | 승 인
8

## 단가산출근거
2015년 개발단가 산출근거
2015년 정부 노임단가 기준 | [6 empty] | 2015년 제안가
구분 | 단가 | 일수 | 합계 | 제경비 | 기술사용료 | 정통부고시 SW기술 노임단가 | 표준단가 | DC적용율
기술사 | 411624 | 1 | 411624 | 452786.4 | 86441.04 | 950851.44 | 571000 | 40%
특급기술자 | 373593 | 1 | 373593 | 410952.3 | 78454.53 | 862999.83 | 518000 | 40%
고급기술자 | 276160 | 1 | 276160 | 303776 | 57993.6 | 637929.6 | 383000 | 40%
중급기술자 | 221375 | 1 | 221375 | 243512.5 | 46488.75 | 511376.25 | 307000 | 40%
초급기술자 | 190787 | 1 | 190787 | 209865.7 | 40065.27 | 440717.97 | 264000 | 40%
고급기능사 | 172384 | 1 | 172384 | 189622.4 | 36200.64 | 398207.04 | 239000 | 40%
중급기능사 | 140531 | 1 | 140531 | 154584.1 | 29511.51 | 324626.61 | 195000 | 40%
초급기능사 | 116756 | 1 | 116756 | 128431.6 | 24518.76 | 269706.36 | 162000 | 40%
* 정부노임단가: 월단가 (일단가 * 22.34) + 제경비( 월단가의 110%) + 기술사용료{월단가+제경비)의 10%}

## Sheet1
W | A | V | R | T |  | C | T
16000 | 20 | 800 | 40 | 5 | 0.5 | 0.001 | 0.04
[7 empty] | 0.2 | s | <-5T
W | A | V | R
8000 | 10 | 800 | 80
4500 | 10 | 450 | 45
W | A | V | R
8000 | 10 | 800 | 45
1600 | 80 | 20 | 0.25
| TOTAL |  |  | SW
| 201000000 | 0 |  | 19955000 | 70 | 307000
| 151000000 | 0 |  | 12280000 | 45
| 151000000 | 0 |  | 12280000 | 45
| 199000000 | 0 |  | 19955000 | 70
| 702000000 |  |  | 64470000
60000000
|  |  |  | -14.5603 | 230 | 70610000

## Sheet7
| 기본 | 메카 | 환경 | 내구 | 총합
사양 | 수량 |  |  |  | 수량
Capacitor / 1000uF | 1 | 1 | 1 | 1 | 4
1.2ohm(10A) | 1
12ohm(1A) | 1
40ohm Resistor (800V, 20A, 5%) / 1초 통전 | 2 | 2 | 2 | 2 | 8
1kohm Resistor (24V, 5%) | 1 | 1 | 1 |  | 3
400Mohm Resistor (400V, 5%) | 1 |  |  |  | 1
800Mohm Resistor (800V, 5%) | 1 | 1 | 1 |  | 3
Shunt Resistor (5A, 50mV, class 0.2) | 1 | 1 | 1 | 1 | 4
40ohm Resistor (4.5kW, 5%), 비정상차단 모사 | 1 |  |  | 1 | 2
80ohm Resistor (8kW, 5%), 비정상차단 모사 | 1 |  |  | 1 | 2

## 메카니컬 신뢰성 - R,RC_3안_(내부용)
TS테크) Pre ChargeRelay 특성평가 시험장비 BOM
| 입력 dc pw 적용 bom | [13 empty] | 2024-04-25
| BOM Level |  |  | 구분 / 품명 | Model / 규격 | Maker | 매입처 | 수량 | 단가 | 정가 | 원가 | Mark-up | 견적가 |  | 비고 |  |  | 입고 일정
| ● |  |  | 1. Source&Measurement Parts
|  | ● |  | Bipolar DC Power | BP4610 | NF |  | 1 |  | 11140000 | 0 | 0% | 11140000 |  | 제어전압 0~12V
|  | ● |  | Bipolar DC Power | PBZ-40-10 | KIKUSHUI |  | 0 | 7717500 | 10290000 | 0 | 0% | 0 |  | 제어전압 Step 입력
|  | ● |  | LDC Power (12V) | EX30-20 | ODA |  | 0 | 1125000 | 1500000 | 0 | 0% | 0
|  | ● |  | ScopeCorder | DL950-F-HK/M1/ST2/P4/C60 | YOKOGAWA |  | 1 | 18567000 | 24756000 | 18567000 | 0% | 24756000 |  | 작동전압/시간,순단시간 측정 |  |  |  |  | 제어 입력부 전류 측정은 10mA (미적용)
|  |  | ● | High Voltage 1MS/s, 16Bit Isolation Module (2 ch) | 720268 / 2CH | YOKOGAWA |  | 2 | 1354500 | 1806000 | 2709000 | 0% | 3612000 |  | 출력 전압 3, 전류RMS 1
|  |  | ● | Measurement lead set | 758933 | YOKOGAWA |  | 3 | 46500 | 62000 | 139500 | 0% | 186000 |  | 출력전압 3 케이블 |  |  |  |  | 제어부 | 전압 3, 전류 3,
|  |  | ● | Fork Terminal adapters | 758921 | YOKOGAWA |  | 3 | 40500 | 54000 | 121500 | 0% | 162000 |  | 출력전압 3 포크터미널 |  |  |  |  | TC | 온도 3
|  |  | ● | BNC to Banana Conversion Adapter | 758924 | YOKOGAWA |  | 1 | 107250 | 143000 | 107250 | 0% | 143000 |  | 출력전류 1 BNC케이블
|  |  | ● | Current probe | 702916 | YOKOGAWA |  | 1 | 6534000 | 8712000 | 6534000 | 0% | 8712000 |  | 출력전류 1 RMS probe |  |  |  |  | 시퀀스로 제어, 1-2-3
|  |  | ● | 10 MS/s 16-Bit Isolation Module (4ch) | 720256 / 4CH | YOKOGAWA |  | 2 | 3547500 | 4730000 | 7095000 | 0% | 9460000 |  | 입력 전압 3, 전류 3 BNC |  | 입력측 측정 필요 검토 |  | 2 | 제어부 | 전압 3, 전류 3,
|  |  | ● | 1:1 Safety adapter lead | 701904 | YOKOGAWA |  | 3 | 118500 | 158000 | 355500 | 0% | 474000 |  | 입력전압 3 케이블 |  |  |  | 0 | 시퀀스로 제어, 1-2-3
|  |  | ● | Large Alligator Clip Adapter 1000V | 758929 | YOKOGAWA |  | 3 | 50250 | 67000 | 150750 | 0% | 201000 |  | 입력전압 3 악어클립 |  |  |  | 3 | 부하도 공통, 전류 측정도 공통 총 1ch로
|  |  | ● | Shunt Resistor(1A/ 50mV, 0.2%) | 221501 | YOKOGAWA |  | 3 | 115500 | 154000 | 346500 | 0% | 462000 |  | 입력전류 3 shunt |  |  |  | 3 | 출력부 | 전압3, rms전류 3,
|  |  | ● | Temperature/high-precision voltage Module (2 ch) | 701265 / 2CH | YOKOGAWA |  | 2 | 1292250 | 1723000 | 2584500 | 0% | 3446000 |  | 온도 3 |  |  |  | 3
|  | ● |  | High Voltge DC Power / IN 3P 220V | EA PSI 11500-60 | EA |  | 1 | 27652500 | 36870000 | 27652500 | 0% | 36870000 |  | 릴레이 출력 공급 전압 |  |  |  |  | 출력부 | 전압3, rms전류 3,
|  |  | ● | High Voltge DC Power | EA PU 11500-60 | EA |  | 1 | 23730000 | 31640000 | 23730000 | 0% | 31640000 |  | 릴레이 출력 공급 전압
|  | ● |  | LDC Power (12V) | EX30-20 | ODA |  | 1 | 1125000 | 1500000 | 1125000 | 0% | 1500000 |  | 출력전압 0~12V
[20 empty] | 제어부 | 전압 3, 전류 3,
| ● |  |  | 2. Control Parts | [15 empty] | 신뢰성 시험 정상 동작 판단만
|  | ● |  | 4-슬롯, Ether Type CompactDAQ Chassis | cDAQ-9185 | NI |  | 1 | 2422500 | 2550000 | 2422500 | 0% | 2550000
|  |  | ● | AO, 1 MS/s/ch 동시, ±10 V, 절연, 4-채널 C 시리즈 전압 출력 모듈 | NI-9269 | NI |  | 2 | 2242000 | 2360000 | 4484000 | 0% | 4720000 |  | 입력 전압 PWM(spare), Dis char SW싱크
|  |  | ● | DIO, 36V, 32채널 (소싱 출력), 500µs C 시리즈 디지털 모듈 | NI-9426 | NI |  | 1 | 836000 | 880000 | 836000 | 0% | 880000
|  |  | ● | AI, 500 S/s, 16-채널 C 시리즈 ​전압 및 전류 입력 모듈 | NI-9207 | NI |  | 1 | 1624500 | 1710000 | 1624500 | 0% | 1710000 |  | 방전 전압 모니터링+@
| ● |  |  | 3. Control rack Parts
|  | ● |  | Control Rack 제작 외 |  |  |  | 1 | 5000000 | 5000000 | 5000000 | 30% | 6500000
|  |  | ● | UPS | SMT1000RMI2UC | 써미트시스템 | 써미트시스템 | 1 | 500000 | 500000 | 500000 | 30% | 650000
|  |  | ● | 19인치 모니터 | P1917S | DELL | 테크앤 | 1 | 200000 | 200000 | 200000 | 30% | 260000
|  |  | ● | 산업용 PC | IPC-610H-BTO | 어드밴텍 | 어드밴텍 | 1 | 3000000 | 3000000 | 3000000 | 30% | 3900000
|  |  | ● | NCT (2kW / H-Class) | BHNCT-HC2K | 범한 |  | 1 | 200000 | 200000 | 200000 | 30% | 260000
|  |  | ● | Voltage Transducer | ISOBLOCK V-1C (1500V 5V) | verivolt |  | 1 | 450000 | 500000 | 450000 | 0% | 500000 |  | 방전 전압 확인용
|  | ● |  | Pre-Charge Relay Test Circuit Ass'y |  |  |  | 1 |  |  | 0 | 30% | 0
|  |  | ● | Pre-Charge Relay Test Box |  |  |  | 1 | 1000000 | 1000000 | 1000000 | 30% | 1300000
|  |  | ● | SSR(1200V, 25A) | ASR-SJ1200D25WL | Altran Magnetics |  | 18 | 120000 | 120000 | 2160000 | 30% | 2808000
|  |  | ● | Capacitor / 1000uF | B25620B1108K203 | EPCOS |  | 1 | 230000 | 230000 | 230000 | 30% | 299000 |  | Pre charge CAP
|  |  | ● | 40ohm Resistor (2kW, 5%) | KZG 2000 40J | RARA |  | 1 | 70000 | 70000 | 70000 | 30% | 91000 |  | Pre charge 저항
|  |  | ● | 1kohm Resistor (2kW, 5%) | KZG 2000 1KJ | RARA |  | 1 | 70000 | 70000 | 70000 | 30% | 91000 |  | Pre charge 저항
|  |  | ● | 40ohm Resistor (2kW, 5%), 방전저항 | KZG 2000 40J | RARA |  | 1 | 70000 | 70000 | 70000 | 30% | 91000 |  | CAP 방전용
|  | ● |  | Power Rack 제작 외 |  |  |  | 1 | 3000000 | 3000000 | 3000000 | 30% | 3900000
| 재료비 합계 (VAT 미포함) | [9 empty] | 116535000 |  | 163274000
| ● |  |  | 3. Software Parts
|  | ● |  | 진단기능 | - | 제작품 | YOKOGAWA | 10 | 307000 | 307000 | 3070000 |  | 3070000
|  | ● |  | 기능구현 | - | 제작품 | YOKOGAWA | 25 | 307000 | 307000 | 7675000 |  | 7675000
0
| ● |  |  | 4. 인건비
|  | ● |  | System Integration |  | 제작품 | YOKOGAWA | 5 | 307000 | 307000 | 1535000 |  | 1535000 |  | 요꼬가와전기 기술지원단가 과장기준 : 8만5천원 / 1시간
|  | ● |  | I/O Design |  | 제작품 | YOKOGAWA | 3 | 307000 | 307000 | 921000 |  | 921000
|  | ● |  | H/W Design |  | 제작품 | YOKOGAWA | 5 | 307000 | 307000 | 1535000 |  | 1535000
|  | ● |  | Test Programing & I/O Check |  | 제작품 | YOKOGAWA | 3 | 307000 | 307000 | 921000 |  | 921000
|  | ● |  | Test Producer Commissioning |  | 제작품 | YOKOGAWA | 2 | 307000 | 307000 | 614000 |  | 614000
|  | ● |  | On-Site Commissioning |  | 제작품 | YOKOGAWA | 5 | 307000 | 307000 | 1535000 |  | 1535000
|  | ● |  | Education |  | 제작품 | YOKOGAWA | 2 | 307000 | 307000 | 614000 |  | 614000
| 인건비 합계 | [9 empty] | 18420000 |  | 18420000
| 일반 관리비( 재료비의 n%) | [10 empty] | 3% | 4898000
| 전체 소계 (재료비 +소프트웨어+ 인건비+일반관리비) | [11 empty] | 186592000
| 기업 이윤 (전체 소계 n%) | [10 empty] | 10% | 18659000
| 견적가 (VAT 미포함/천단위 절사) | [11 empty] | 205000000
| 비 고 | [10 empty] | 네고율 | 네고 견적가 |  | 견적가 - 재료비원가 |  |  | 이익률
| 1 | [10 empty] | 0% | 205000000 |  | 88465000 |  |  | 43.15%
| 2 | [10 empty] | 10% | 186363636.3636 |  | 69828636.3636 |  |  | 37.47%
| 3 | [10 empty] | 15% | 178260869.5652 |  | 61725869.5652 |  |  | 34.63%
| 4 | [10 empty] | 20% | 170833333.3333 |  | 54298333.3333 |  |  | 31.78%
| 5 | [10 empty] | 발주가 | 0 |  | -116535000 |  |  | #DIV/0!
6
| 7 | [10 empty] | 담 당 |  | 검 토 |  | 승 인
8